## Price_04.03.2026
|  |  |  | Курс (комерційний) Гривня / Євро |  | 51
Введіть код | Повне найменування | Ціна в Євро з ПДВ | Склад | Ціна в грн. з ПДВ | Ціни вказані в прайс-листі є індикативними і не є комерційною пропозицією.
1910032 | Авт. вимикач ETIMAT S4 1p C 25A (4,5 kA) | 3 | Так | 153
Код | Повне найменування | Ціна в Євро з ПДВ | Склад | Ціна в грн. з ПДВ | Знижка | Вхідна ціна | OLD Price | %
1. ETIMAT (Автоматичні вимикачі )
1.1 ETIMAT S4 (Автоматичні вимикачі AC_4,5кА) |  |  |  |  | 0%
1910007 | Авт. вимикач ETIMAT S4 1p B 6A (4,5 kA) | 3 | Так | 153 | 0% | 153 | 3 | 0%
1910008 | Авт. вимикач ETIMAT S4 1p B 10A (4,5 kA) | 2.9 | Так | 147.9 | 0% | 147.9 | 2.9 | 0%
1910010 | Авт. вимикач ETIMAT S4 1p B 16A (4,5 kA) | 2.7 | Так | 137.7 | 0% | 137.7 | 2.7 | 0%
1910011 | Авт. вимикач ETIMAT S4 1p B 20A (4,5 kA) | 3 | Так | 153 | 0% | 153 | 3 | 0%
1910012 | Авт. вимикач ETIMAT S4 1p B 25A (4,5 kA) | 3 | Так | 153 | 0% | 153 | 3 | 0%
1910013 | Авт. вимикач ETIMAT S4 1p B 32A (4,5 kA) | 3.3 | Ні | 168.3 | 0% | 168.3 | 3.3 | 0%
1910014 | Авт. вимикач ETIMAT S4 1p B 40A (4,5 kA) | 3.6 | Ні | 183.6 | 0% | 183.6 | 3.6 | 0%
1910015 | Авт. вимикач ETIMAT S4 1p B 50A (4,5 kA) | 4.2 | Ні | 214.2 | 0% | 214.2 | 4.2 | 0%
1910016 | Авт. вимикач ETIMAT S4 1p B 63A (4,5 kA) | 4.4 | Ні | 224.4 | 0% | 224.4 | 4.4 | 0%
1910027 | Авт. вимикач ETIMAT S4 1p C 6A (4,5 kA) | 3 | Так | 153 | 0% | 153 | 3 | 0%
1910028 | Авт. вимикач ETIMAT S4 1p C 10A (4,5 kA) | 2.9 | Так | 147.9 | 0% | 147.9 | 2.9 | 0%
1910030 | Авт. вимикач ETIMAT S4 1p C 16A (4,5 kA) | 2.7 | Так | 137.7 | 0% | 137.7 | 2.7 | 0%
1910031 | Авт. вимикач ETIMAT S4 1p C 20A (4,5 kA) | 3 | Так | 153 | 0% | 153 | 3 | 0%
1910032 | Авт. вимикач ETIMAT S4 1p C 25A (4,5 kA) | 3 | Так | 153 | 0% | 153 | 3 | 0%
1910033 | Авт. вимикач ETIMAT S4 1p C 32A (4,5 kA) | 3.3 | Так | 168.3 | 0% | 168.3 | 3.3 | 0%
1910034 | Авт. вимикач ETIMAT S4 1p C 40A (4,5 kA) | 3.6 | Так | 183.6 | 0% | 183.6 | 3.6 | 0%
1910035 | Авт. вимикач ETIMAT S4 1p C 50A (4,5 kA) | 4.2 | Так | 214.2 | 0% | 214.2 | 4.2 | 0%
1910036 | Авт. вимикач ETIMAT S4 1p C 63A (4,5 kA) | 4.4 | Так | 224.4 | 0% | 224.4 | 4.4 | 0%
1910227 | Авт. вимикач ETIMAT S4 2p C 6A (4,5 kA) | 6 | Так | 306 | 0% | 306 | 6 | 0%
1910228 | Авт. вимикач ETIMAT S4 2p C 10A (4,5 kA) | 6 | Так | 306 | 0% | 306 | 6 | 0%
1910230 | Авт. вимикач ETIMAT S4 2p C 16A (4,5 kA) | 6.4 | Так | 326.4 | 0% | 326.4 | 6.4 | 0%
1910231 | Авт. вимикач ETIMAT S4 2p C 20A (4,5 kA) | 6.7 | Так | 341.7 | 0% | 341.7 | 6.7 | 0%
1910232 | Авт. вимикач ETIMAT S4 2p C 25A (4,5 kA) | 7 | Так | 357 | 0% | 357 | 7 | 0%
1910233 | Авт. вимикач ETIMAT S4 2p C 32A (4,5 kA) | 7.3 | Так | 372.3 | 0% | 372.3 | 7.3 | 0%
1910234 | Авт. вимикач ETIMAT S4 2p C 40A (4,5 kA) | 7.9 | Так | 402.9 | 0% | 402.9 | 7.9 | 0%
1910235 | Авт. вимикач ETIMAT S4 2p C 50A (4,5 kA) | 8.7 | Так | 443.7 | 0% | 443.7 | 8.7 | 0%
1910236 | Авт. вимикач ETIMAT S4 2p C 63A (4,5 kA) | 8.7 | Так | 443.7 | 0% | 443.7 | 8.7 | 0%
1910327 | Авт. вимикач ETIMAT S4 3p C 6A (4,5 kA) | 8.9 | Так | 453.9 | 0% | 453.9 | 8.9 | 0%
1910328 | Авт. вимикач ETIMAT S4 3p C 10A (4,5 kA) | 8.9 | Так | 453.9 | 0% | 453.9 | 8.9 | 0%
1910330 | Авт. вимикач ETIMAT S4 3p C 16A (4,5 kA) | 9.2 | Так | 469.2 | 0% | 469.2 | 9.2 | 0%
1910331 | Авт. вимикач ETIMAT S4 3p C 20A (4,5 kA) | 9.6 | Так | 489.6 | 0% | 489.6 | 9.6 | 0%
1910332 | Авт. вимикач ETIMAT S4 3p C 25A (4,5 kA) | 9.9 | Так | 504.9 | 0% | 504.9 | 9.9 | 0%
1910333 | Авт. вимикач ETIMAT S4 3p C 32A (4,5 kA) | 10.5 | Так | 535.5 | 0% | 535.5 | 10.5 | 0%
1910334 | Авт. вимикач ETIMAT S4 3p C 40A (4,5 kA) | 11.4 | Так | 581.4 | 0% | 581.4 | 11.4 | 0%
1910335 | Авт. вимикач ETIMAT S4 3p C 50A (4,5 kA) | 12.9 | Так | 657.9 | 0% | 657.9 | 12.9 | 0%
1910336 | Авт. вимикач ETIMAT S4 3p C 63A (4,5 kA) | 12.9 | Так | 657.9 | 0% | 657.9 | 12.9 | 0%
1.2 ETIMAT 6 (Автоматичні вимикачі AC_6кА) |  |  |  |  | 0%
2111509 | Авт. вимикач ETIMAT 6 1p B 1А (6 kA) | 7.8 | Так | 397.8 | 0% | 397.8 | 7.4 | 5.405%
2111510 | Авт. вимикач ETIMAT 6 1p B 2А (6 kA) | 7.4 | Так | 377.4 | 0% | 377.4 | 7 | 5.714%
2111511 | Авт. вимикач ETIMAT 6 1p B 4А (6 kA) | 6.8 | Так | 346.8 | 0% | 346.8 | 6.4 | 6.25%
2111512 | Авт. вимикач ETIMAT 6 1p B 6А (6 kA) | 4.4 | Так | 224.4 | 0% | 224.4 | 4.2 | 4.762%
2111514 | Авт. вимикач ETIMAT 6 1p B 10А (6 kA) | 4.1 | Так | 209.1 | 0% | 209.1 | 4 | 2.5%
2111515 | Авт. вимикач ETIMAT 6 1p B 13А (6 kA) | 4.1 | Ні | 209.1 | 0% | 209.1 | 4 | 2.5%
2111516 | Авт. вимикач ETIMAT 6 1p B 16А (6 kA) | 3.9 | Так | 198.9 | 0% | 198.9 | 3.8 | 2.632%
2111517 | Авт. вимикач ETIMAT 6 1p B 20А (6 kA) | 4.5 | Так | 229.5 | 0% | 229.5 | 4.2 | 7.143%
2111518 | Авт. вимикач ETIMAT 6 1p B 25А (6 kA) | 4.7 | Так | 239.7 | 0% | 239.7 | 4.4 | 6.818%
2111519 | Авт. вимикач ETIMAT 6 1p B 32А (6 kA) | 4.9 | Так | 249.9 | 0% | 249.9 | 4.6 | 6.522%
2111520 | Авт. вимикач ETIMAT 6 1p B 40А (6 kA) | 5.6 | Так | 285.6 | 0% | 285.6 | 5.3 | 5.66%
2111521 | Авт. вимикач ETIMAT 6 1p B 50А (6 kA) | 8.8 | Так | 448.8 | 0% | 448.8 | 8.5 | 3.529%
2111522 | Авт. вимикач ETIMAT 6 1p B 63А (6 kA) | 8.9 | Так | 453.9 | 0% | 453.9 | 8.6 | 3.488%
2113509 | Авт. вимикач ETIMAT 6 2p B 1А (6 kA) | 16.1 | Ні | 821.1 | 0% | 821.1 | 15.3 | 5.229%
2113510 | Авт. вимикач ETIMAT 6 2p B 2А (6 kA) | 14.3 | Так | 729.3 | 0% | 729.3 | 13.6 | 5.147%
2113511 | Авт. вимикач ETIMAT 6 2p B 4А (6 kA) | 13.1 | Так | 668.1 | 0% | 668.1 | 12.4 | 5.645%
2113512 | Авт. вимикач ETIMAT 6 2p B 6А (6 kA) | 9.9 | Так | 504.9 | 0% | 504.9 | 9.6 | 3.125%
2113514 | Авт. вимикач ETIMAT 6 2p B 10А (6 kA) | 9.8 | Так | 499.8 | 0% | 499.8 | 9.4 | 4.255%
2113515 | Авт. вимикач ETIMAT 6 2p B 13A (6kA) | 9.8 | Ні | 499.8 | 0% | 499.8 | 9.4 | 4.255%
2113516 | Авт. вимикач ETIMAT 6 2p B 16А (6 kA) | 9.6 | Так | 489.6 | 0% | 489.6 | 9.1 | 5.495%
2113517 | Авт. вимикач ETIMAT 6 2p B 20А (6 kA) | 10 | Так | 510 | 0% | 510 | 9.5 | 5.263%
2113518 | Авт. вимикач ETIMAT 6 2p B 25А (6 kA) | 10.1 | Так | 515.1 | 0% | 515.1 | 9.6 | 5.208%
2113519 | Авт. вимикач ETIMAT 6 2p B 32А (6 kA) | 10.8 | Так | 550.8 | 0% | 550.8 | 10.2 | 5.882%
2113520 | Авт. вимикач ETIMAT 6 2p B 40А (6 kA) | 11.7 | Так | 596.7 | 0% | 596.7 | 11.1 | 5.405%
2113521 | Авт. вимикач ETIMAT 6 2p B 50А (6 kA) | 18.4 | Ні | 938.4 | 0% | 938.4 | 17.5 | 5.143%
2113522 | Авт. вимикач ETIMAT 6 2p B 63А (6 kA) | 19.1 | Ні | 974.1 | 0% | 974.1 | 18.1 | 5.525%
2115509 | Авт. вимикач ETIMAT 6 3p B 1А (6 kA) | 24.1 | Ні | 1229.1 | 0% | 1229.1 | 22.9 | 5.24%
2115510 | Авт. вимикач ETIMAT 6 3p B 2А (6 kA) | 22 | Так | 1122 | 0% | 1122 | 20.9 | 5.263%
2115511 | Авт. вимикач ETIMAT 6 3p B 4А (6 kA) | 19.6 | Так | 999.6 | 0% | 999.6 | 18.6 | 5.376%
2115512 | Авт. вимикач ETIMAT 6 3p B 6А (6 kA) | 13.9 | Так | 708.9 | 0% | 708.9 | 13.2 | 5.303%
2115514 | Авт. вимикач ETIMAT 6 3p B 10А (6 kA) | 13.9 | Так | 708.9 | 0% | 708.9 | 13.2 | 5.303%
2115515 | Авт. вимикач ETIMAT 6 3p B 13А (6 kA) | 13.9 | Ні | 708.9 | 0% | 708.9 | 13.2 | 5.303%
2115516 | Авт. вимикач ETIMAT 6 3p B 16А (6 kA) | 13.3 | Так | 678.3 | 0% | 678.3 | 12.6 | 5.556%
2115517 | Авт. вимикач ETIMAT 6 3p B 20А (6 kA) | 13.9 | Так | 708.9 | 0% | 708.9 | 13.2 | 5.303%
2115518 | Авт. вимикач ETIMAT 6 3p B 25А (6 kA) | 14.1 | Так | 719.1 | 0% | 719.1 | 13.4 | 5.224%
2115519 | Авт. вимикач ETIMAT 6 3p B 32А (6 kA) | 15.5 | Так | 790.5 | 0% | 790.5 | 14.7 | 5.442%
2115520 | Авт. вимикач ETIMAT 6 3p B 40А (6 kA) | 16.6 | Так | 846.6 | 0% | 846.6 | 15.8 | 5.063%
2115521 | Авт. вимикач ETIMAT 6 3p B 50А (6 kA) | 26.5 | Так | 1351.5 | 0% | 1351.5 | 25.2 | 5.159%
2115522 | Авт. вимикач ETIMAT 6 3p B 63А (6 kA) | 26.7 | Так | 1361.7 | 0% | 1361.7 | 25.4 | 5.118%
2116509 | Авт. вимикач ETIMAT 6 3p+N B 1А (6 kA) | 32 | Ні | 1632 | 0% | 1632 | 30.4 | 5.263%
2116510 | Авт. вимикач ETIMAT 6 3p+N B 2А (6 kA) | 30.4 | Так | 1550.4 | 0% | 1550.4 | 28.9 | 5.19%
2116511 | Авт. вимикач ETIMAT 6 3p+N B 4А (6 kA) | 26.1 | Так | 1331.1 | 0% | 1331.1 | 24.8 | 5.242%
2116512 | Авт. вимикач ETIMAT 6 3p+N B 6А (6 kA) | 20 | Ні | 1020 | 0% | 1020 | 19 | 5.263%
2116514 | Авт. вимикач ETIMAT 6 3p+N B 10А (6 kA) | 20 | Ні | 1020 | 0% | 1020 | 19 | 5.263%
2116515 | Авт. вимикач ETIMAT 6 3p+N B 13А (6 kA) | 20 | Ні | 1020 | 0% | 1020 | 19 | 5.263%
2116516 | Авт. вимикач ETIMAT 6 3p+N B 16А (6 kA) | 19.8 | Ні | 1009.8 | 0% | 1009.8 | 18.8 | 5.319%
2116517 | Авт. вимикач ETIMAT 6 3p+N B 20А (6 kA) | 20 | Ні | 1020 | 0% | 1020 | 19 | 5.263%
2116518 | Авт. вимикач ETIMAT 6 3p+N B 25А (6 kA) | 19.8 | Ні | 1009.8 | 0% | 1009.8 | 18.8 | 5.319%
2116519 | Авт. вимикач ETIMAT 6 3p+N B 32А (6 kA) | 20.6 | Ні | 1050.6 | 0% | 1050.6 | 19.6 | 5.102%
2116520 | Авт. вимикач ETIMAT 6 3p+N B 40А (6 kA) | 24.4 | Ні | 1244.4 | 0% | 1244.4 | 23.2 | 5.172%
2116521 | Авт. вимикач ETIMAT 6 3p+N B 50А (6 kA) | 36.5 | Ні | 1861.5 | 0% | 1861.5 | 34.7 | 5.187%
2116522 | Авт. вимикач ETIMAT 6 3p+N B 63А (6 kA) | 37.6 | Ні | 1917.6 | 0% | 1917.6 | 35.8 | 5.028%
2141501 | Авт. вимикач ETIMAT 6 1p C 0,5A (6kA) | 7.8 | Так | 397.8 | 0% | 397.8 | 7.4 | 5.405%
2141504 | Авт. вимикач ETIMAT 6 1p C 1 A (6kA) | 7.8 | Так | 397.8 | 0% | 397.8 | 7.4 | 5.405%
2141507 | Авт. вимикач ETIMAT 6 1p C 1,6A (6kA) | 7.8 | Так | 397.8 | 0% | 397.8 | 7.4 | 5.405%
2141508 | Авт. вимикач ETIMAT 6 1p C 2A (6kA) | 7.4 | Так | 377.4 | 0% | 377.4 | 7 | 5.714%
2141509 | Авт. вимикач ETIMAT 6 1p C 3А (6 kA) | 6.8 | Так | 346.8 | 0% | 346.8 | 6.4 | 6.25%
2141510 | Авт. вимикач ETIMAT 6 1p C 4A (6kA) | 6.8 | Так | 346.8 | 0% | 346.8 | 6.4 | 6.25%
2141512 | Авт. вимикач ETIMAT 6 1p C 6А (6 kA) | 4.4 | Так | 224.4 | 0% | 224.4 | 4.2 | 4.762%
2141514 | Авт. вимикач ETIMAT 6 1p C 10А (6 kA) | 4.1 | Так | 209.1 | 0% | 209.1 | 4 | 2.5%
2141515 | Авт. вимикач ETIMAT 6 1p C 13А (6 kA) | 4.1 | Так | 209.1 | 0% | 209.1 | 4 | 2.5%
2141516 | Авт. вимикач ETIMAT 6 1p C 16А (6 kA) | 3.9 | Так | 198.9 | 0% | 198.9 | 3.8 | 2.632%
2141517 | Авт. вимикач ETIMAT 6 1p C 20А (6 kA) | 4.5 | Так | 229.5 | 0% | 229.5 | 4.2 | 7.143%
2141518 | Авт. вимикач ETIMAT 6 1p C 25А (6 kA) | 4.7 | Так | 239.7 | 0% | 239.7 | 4.4 | 6.818%
2141519 | Авт. вимикач ETIMAT 6 1p C 32А (6 kA) | 4.9 | Так | 249.9 | 0% | 249.9 | 4.6 | 6.522%
2141520 | Авт. вимикач ETIMAT 6 1p C 40А (6 kA) | 5.6 | Так | 285.6 | 0% | 285.6 | 5.3 | 5.66%
2141521 | Авт. вимикач ETIMAT 6 1p C 50А (6 kA) | 8.8 | Так | 448.8 | 0% | 448.8 | 8.5 | 3.529%
2141522 | Авт. вимикач ETIMAT 6 1p C 63А (6 kA) | 8.9 | Так | 453.9 | 0% | 453.9 | 8.6 | 3.488%
2142501 | Авт. вимикач ETIMAT 6 1p+N C 0,5А (6 kA) | 16.6 | Ні | 846.6 | 0% | 846.6 | 15.8 | 5.063%
2142504 | Авт. вимикач ETIMAT 6 1p+N C 1 А (6 kA) | 16.6 | Ні | 846.6 | 0% | 846.6 | 15.8 | 5.063%
2142507 | Авт. вимикач ETIMAT 6 1p+N C 1,6А (6 kA) | 16.6 | Ні | 846.6 | 0% | 846.6 | 15.8 | 5.063%
2142508 | Авт. вимикач ETIMAT 6 1p+N C 2А (6 kA) | 15.9 | Так | 810.9 | 0% | 810.9 | 15.1 | 5.298%
2142510 | Авт. вимикач ETIMAT 6 1p+N C 4А (6 kA) | 14.4 | Так | 734.4 | 0% | 734.4 | 13.7 | 5.109%
2142512 | Авт. вимикач ETIMAT 6 1p+N C 6А (6 kA) | 9.2 | Так | 469.2 | 0% | 469.2 | 8.7 | 5.747%
2142514 | Авт. вимикач ETIMAT 6 1p+N C 10А (6 kA) | 9.2 | Так | 469.2 | 0% | 469.2 | 8.7 | 5.747%
2142515 | Авт. вимикач ETIMAT 6 1p+N C 13А (6 kA) | 9.2 | Ні | 469.2 | 0% | 469.2 | 8.7 | 5.747%
2142516 | Авт. вимикач ETIMAT 6 1p+N C 16А (6 kA) | 9.2 | Так | 469.2 | 0% | 469.2 | 8.7 | 5.747%
2142517 | Авт. вимикач ETIMAT 6 1p+N C 20А (6 kA) | 9.6 | Так | 489.6 | 0% | 489.6 | 9.1 | 5.495%
2142518 | Авт. вимикач ETIMAT 6 1p+N C 25А (6 kA) | 9.6 | Так | 489.6 | 0% | 489.6 | 9.1 | 5.495%
2142519 | Авт. вимикач ETIMAT 6 1p+N C 32А (6 kA) | 10.9 | Так | 555.9 | 0% | 555.9 | 10.3 | 5.825%
2142520 | Авт. вимикач ETIMAT 6 1p+N C 40А (6 kA) | 12 | Так | 612 | 0% | 612 | 11.4 | 5.263%
2142521 | Авт. вимикач ETIMAT 6 1p+N C 50А (6 kA) | 19.6 | Ні | 999.6 | 0% | 999.6 | 18.6 | 5.376%
2142522 | Авт. вимикач ETIMAT 6 1p+N C 63А (6 kA) | 20.6 | Так | 1050.6 | 0% | 1050.6 | 19.6 | 5.102%
2191101 | Авт. вимикач ETIMAT 6 1p+N (1мод.) B 6А | 10.8 | Ні | 550.8 | 0% | 550.8 | 9.8 | 10.2%
2191102 | Авт. вимикач ETIMAT 6 1p+N (1мод.) B 10А | 10.1 | Ні | 515.1 | 0% | 515.1 | 9.6 | 5.208%
2191104 | Авт. вимикач ETIMAT 6 1p+N (1мод.) B 16А | 9.7 | Ні | 494.7 | 0% | 494.7 | 9.2 | 5.435%
2191105 | Авт. вимикач ETIMAT 6 1p+N (1мод.) B 20А | 10.1 | Ні | 515.1 | 0% | 515.1 | 9.6 | 5.208%
2191106 | Авт. вимикач ETIMAT 6 1p+N (1мод.) B 25А | 10.9 | Ні | 555.9 | 0% | 555.9 | 9.9 | 10.1%
2191107 | Авт. вимикач ETIMAT 6 1p+N (1мод.) B 32А | 11.2 | Ні | 571.2 | 0% | 571.2 | 10.6 | 5.66%
2191121 | Авт. вимикач ETIMAT 6 1p+N (1мод.) С 6А | 10.8 | Так | 550.8 | 0% | 550.8 | 9.8 | 10.2%
2191122 | Авт. вимикач ETIMAT 6 1p+N (1мод.) С 10А | 10.1 | Так | 515.1 | 0% | 515.1 | 9.6 | 5.208%
2191124 | Авт. вимикач ETIMAT 6 1p+N (1мод.) С 16А | 9.7 | Так | 494.7 | 0% | 494.7 | 9.2 | 5.435%
2191125 | Авт. вимикач ETIMAT 6 1p+N (1мод.) С 20А | 10.1 | Так | 515.1 | 0% | 515.1 | 9.6 | 5.208%
2191126 | Авт. вимикач ETIMAT 6 1p+N (1мод.) С 25А | 10.9 | Так | 555.9 | 0% | 555.9 | 9.9 | 10.1%
2191127 | Авт. вимикач ETIMAT 6 1p+N (1мод.) С 32А | 11.2 | Так | 571.2 | 0% | 571.2 | 10.6 | 5.66%
2143501 | Авт. вимикач ETIMAT 6 2p C 0,5A (6kA) | 16.1 | Так | 821.1 | 0% | 821.1 | 15.3 | 5.229%
2143504 | Авт. вимикач ETIMAT 6 2p C 1 A (6kA) | 16.1 | Так | 821.1 | 0% | 821.1 | 15.3 | 5.229%
2143507 | Авт. вимикач ETIMAT 6 2p C 1,6A (6kA) | 16.1 | Так | 821.1 | 0% | 821.1 | 15.3 | 5.229%
2143508 | Авт. вимикач ETIMAT 6 2p C 2A (6kA) | 14.3 | Так | 729.3 | 0% | 729.3 | 13.6 | 5.147%
2143509 | Авт. вимикач ETIMAT 6 2p C 3А (6 kA) | 13.1 | Так | 668.1 | 0% | 668.1 | 12.4 | 5.645%
2143510 | Авт. вимикач ETIMAT 6 2p C 4A (6kA) | 13.1 | Так | 668.1 | 0% | 668.1 | 12.4 | 5.645%
2143512 | Авт. вимикач ETIMAT 6 2p C 6А (6 kA) | 9.9 | Так | 504.9 | 0% | 504.9 | 9.6 | 3.125%
2143514 | Авт. вимикач ETIMAT 6 2p C 10А (6 kA) | 9.8 | Так | 499.8 | 0% | 499.8 | 9.4 | 4.255%
2143515 | Авт. вимикач ETIMAT 6 2p C 13А (6 kA) | 9.8 | Так | 499.8 | 0% | 499.8 | 9.4 | 4.255%
2143516 | Авт. вимикач ETIMAT 6 2p C 16А (6 kA) | 9.6 | Так | 489.6 | 0% | 489.6 | 9.1 | 5.495%
2143517 | Авт. вимикач ETIMAT 6 2p C 20А (6 kA) | 10 | Так | 510 | 0% | 510 | 9.5 | 5.263%
2143518 | Авт. вимикач ETIMAT 6 2p C 25А (6 kA) | 10.1 | Так | 515.1 | 0% | 515.1 | 9.6 | 5.208%
2143519 | Авт. вимикач ETIMAT 6 2p C 32А (6 kA) | 10.8 | Так | 550.8 | 0% | 550.8 | 10.2 | 5.882%
2143520 | Авт. вимикач ETIMAT 6 2p C 40А (6 kA) | 11.7 | Так | 596.7 | 0% | 596.7 | 11.1 | 5.405%
2143521 | Авт. вимикач ETIMAT 6 2p C 50А (6 kA) | 18.5 | Так | 943.5 | 0% | 943.5 | 17.6 | 5.114%
2143522 | Авт. вимикач ETIMAT 6 2p C 63А (6 kA) | 19.2 | Так | 979.2 | 0% | 979.2 | 18.2 | 5.495%
2145501 | Авт. вимикач ETIMAT 6 3p C 0,5A (6kA) | 24.1 | Так | 1229.1 | 0% | 1229.1 | 22.9 | 5.24%
2145504 | Авт. вимикач ETIMAT 6 3p C 1 A (6kA) | 24.1 | Так | 1229.1 | 0% | 1229.1 | 22.9 | 5.24%
2145507 | Авт. вимикач ETIMAT 6 3p C 1,6A (6kA) | 24.1 | Так | 1229.1 | 0% | 1229.1 | 22.9 | 5.24%
2145508 | Авт. вимикач ETIMAT 6 3p C 2A (6kA) | 22 | Так | 1122 | 0% | 1122 | 20.9 | 5.263%
2145509 | Авт. вимикач ETIMAT 6 3p C 3А (6 kA) | 19.6 | Так | 999.6 | 0% | 999.6 | 18.6 | 5.376%
2145510 | Авт. вимикач ETIMAT 6 3p C 4A (6kA) | 19.6 | Так | 999.6 | 0% | 999.6 | 18.6 | 5.376%
2145512 | Авт. вимикач ETIMAT 6 3p C 6А (6 kA) | 13.9 | Так | 708.9 | 0% | 708.9 | 13.2 | 5.303%
2145514 | Авт. вимикач ETIMAT 6 3p C 10А (6 kA) | 13.9 | Так | 708.9 | 0% | 708.9 | 13.2 | 5.303%
2145515 | Авт. вимикач ETIMAT 6 3p C 13А (6 kA) | 13.9 | Так | 708.9 | 0% | 708.9 | 13.2 | 5.303%
2145516 | Авт. вимикач ETIMAT 6 3p C 16А (6 kA) | 13.3 | Так | 678.3 | 0% | 678.3 | 12.6 | 5.556%
2145517 | Авт. вимикач ETIMAT 6 3p C 20А (6 kA) | 13.9 | Так | 708.9 | 0% | 708.9 | 13.2 | 5.303%
2145518 | Авт. вимикач ETIMAT 6 3p C 25А (6 kA) | 14.1 | Так | 719.1 | 0% | 719.1 | 13.4 | 5.224%
2145519 | Авт. вимикач ETIMAT 6 3p C 32А (6 kA) | 15.5 | Так | 790.5 | 0% | 790.5 | 14.7 | 5.442%
2145520 | Авт. вимикач ETIMAT 6 3p C 40А (6 kA) | 16.6 | Так | 846.6 | 0% | 846.6 | 15.8 | 5.063%
2145521 | Авт. вимикач ETIMAT 6 3p C 50А (6 kA) | 26.5 | Так | 1351.5 | 0% | 1351.5 | 25.2 | 5.159%
2145522 | Авт. вимикач ETIMAT 6 3p C 63А (6 kA) | 26.7 | Так | 1361.7 | 0% | 1361.7 | 25.4 | 5.118%
2146501 | Авт. вимикач ETIMAT 6 3p+N C 0,5A (6kA) | 32 | Ні | 1632 | 0% | 1632 | 30.4 | 5.263%
2146504 | Авт. вимикач ETIMAT 6 3p+N C 1 A (6kA) | 32 | Ні | 1632 | 0% | 1632 | 30.4 | 5.263%
2146507 | Авт. вимикач ETIMAT 6 3p+N C 1,6A (6kA) | 32 | Ні | 1632 | 0% | 1632 | 30.4 | 5.263%
2146508 | Авт. вимикач ETIMAT 6 3p+N C 2A (6kA) | 30.4 | Так | 1550.4 | 0% | 1550.4 | 28.9 | 5.19%
2146509 | Авт. вимикач ETIMAT 6 3p+N C 3А (6 kA) | 26.1 | Ні | 1331.1 | 0% | 1331.1 | 24.8 | 5.242%
2146510 | Авт. вимикач ETIMAT 6 3p+N C 4A (6kA) | 26.1 | Так | 1331.1 | 0% | 1331.1 | 24.8 | 5.242%
2146512 | Авт. вимикач ETIMAT 6 3p+N C 6А (6 kA) | 20 | Так | 1020 | 0% | 1020 | 19 | 5.263%
2146514 | Авт. вимикач ETIMAT 6 3p+N C 10А (6 kA) | 20 | Так | 1020 | 0% | 1020 | 19 | 5.263%
2146515 | Авт. вимикач ETIMAT 6 3p+N C 13А (6 kA) | 20 | Ні | 1020 | 0% | 1020 | 19 | 5.263%
2146516 | Авт. вимикач ETIMAT 6 3p+N C 16А (6 kA) | 19.8 | Так | 1009.8 | 0% | 1009.8 | 18.8 | 5.319%
2146517 | Авт. вимикач ETIMAT 6 3p+N C 20А (6 kA) | 20 | Так | 1020 | 0% | 1020 | 19 | 5.263%
2146518 | Авт. вимикач ETIMAT 6 3p+N C 25А (6 kA) | 19.8 | Так | 1009.8 | 0% | 1009.8 | 18.8 | 5.319%
2146519 | Авт. вимикач ETIMAT 6 3p+N C 32А (6 kA) | 20.6 | Так | 1050.6 | 0% | 1050.6 | 19.6 | 5.102%
2146520 | Авт. вимикач ETIMAT 6 3p+N C 40А (6 kA) | 24.4 | Так | 1244.4 | 0% | 1244.4 | 23.2 | 5.172%
2146521 | Авт. вимикач ETIMAT 6 3p+N C 50А (6 kA) | 36.5 | Так | 1861.5 | 0% | 1861.5 | 34.7 | 5.187%
2146522 | Авт. вимикач ETIMAT 6 3p+N C 63А (6 kA) | 37.6 | Так | 1917.6 | 0% | 1917.6 | 35.8 | 5.028%
2161501 | Авт. вимикач ETIMAT 6 1p D 0,5A (6kA) | 8.4 | Ні | 428.4 | 0% | 428.4 | 8 | 5%
2161504 | Авт. вимикач ETIMAT 6 1p D 1 A (6kA) | 8.4 | Так | 428.4 | 0% | 428.4 | 8 | 5%
2161507 | Авт. вимикач ETIMAT 6 1p D 1,6A (6kA) | 8.4 | Ні | 428.4 | 0% | 428.4 | 8 | 5%
2161508 | Авт. вимикач ETIMAT 6 1p D 2A (6kA) | 8 | Так | 408 | 0% | 408 | 7.6 | 5.263%
2161510 | Авт. вимикач ETIMAT 6 1p D 4A (6kA) | 7.1 | Так | 362.1 | 0% | 362.1 | 6.7 | 5.97%
2161512 | Авт. вимикач ETIMAT 6 1p D 6A (6kA) | 5.1 | Так | 260.1 | 0% | 260.1 | 4.8 | 6.25%
2161514 | Авт. вимикач ETIMAT 6 1p D 10A (6kA) | 5 | Так | 255 | 0% | 255 | 4.7 | 6.383%
2161515 | Авт. вимикач ETIMAT 6 1p D 13A (6kA) | 5 | Ні | 255 | 0% | 255 | 4.7 | 6.383%
2161516 | Авт. вимикач ETIMAT 6 1p D 16A (6kA) | 4.8 | Так | 244.8 | 0% | 244.8 | 4.5 | 6.667%
2161517 | Авт. вимикач ETIMAT 6 1p D 20A (6kA) | 5 | Так | 255 | 0% | 255 | 4.7 | 6.383%
2161518 | Авт. вимикач ETIMAT 6 1p D 25A (6kA) | 5.1 | Так | 260.1 | 0% | 260.1 | 4.8 | 6.25%
2161519 | Авт. вимикач ETIMAT 6 1p D 32A (6kA) | 5.2 | Так | 265.2 | 0% | 265.2 | 4.9 | 6.122%
2161520 | Авт. вимикач ETIMAT 6 1p D 40A (6kA) | 7.1 | Так | 362.1 | 0% | 362.1 | 6.7 | 5.97%
2161521 | Авт. вимикач ETIMAT 6 1p D 50A (6kA) | 10.1 | Так | 515.1 | 0% | 515.1 | 9.6 | 5.208%
2161522 | Авт. вимикач ETIMAT 6 1p D 63A (6kA) | 10.3 | Так | 525.3 | 0% | 525.3 | 9.8 | 5.102%
2163501 | Авт. вимикач ETIMAT 6 2p D 0,5A (6kA) | 17.3 | Ні | 882.3 | 0% | 882.3 | 16.4 | 5.488%
2163504 | Авт. вимикач ETIMAT 6 2p D 1 A (6kA) | 17.3 | Ні | 882.3 | 0% | 882.3 | 16.4 | 5.488%
2163507 | Авт. вимикач ETIMAT 6 2p D 1,6A (6kA) | 17.3 | Ні | 882.3 | 0% | 882.3 | 16.4 | 5.488%
2163508 | Авт. вимикач ETIMAT 6 2p D 2A (6kA) | 15.3 | Так | 780.3 | 0% | 780.3 | 14.5 | 5.517%
2163510 | Авт. вимикач ETIMAT 6 2p D 4A (6kA) | 13.7 | Ні | 698.7 | 0% | 698.7 | 13 | 5.385%
2163512 | Авт. вимикач ETIMAT 6 2p D 6A (6kA) | 11.9 | Так | 606.9 | 0% | 606.9 | 11.3 | 5.31%
2163514 | Авт. вимикач ETIMAT 6 2p D 10A (6kA) | 11.9 | Так | 606.9 | 0% | 606.9 | 11.3 | 5.31%
2163515 | Авт. вимикач ETIMAT 6 2p D 13A (6kA) | 11.9 | Ні | 606.9 | 0% | 606.9 | 11.3 | 5.31%
2163516 | Авт. вимикач ETIMAT 6 2p D 16A (6kA) | 11.6 | Так | 591.6 | 0% | 591.6 | 11 | 5.455%
2163517 | Авт. вимикач ETIMAT 6 2p D 20A (6kA) | 11.9 | Так | 606.9 | 0% | 606.9 | 11.3 | 5.31%
2163518 | Авт. вимикач ETIMAT 6 2p D 25A (6kA) | 11.6 | Так | 591.6 | 0% | 591.6 | 11 | 5.455%
2163519 | Авт. вимикач ETIMAT 6 2p D 32A (6kA) | 12.1 | Так | 617.1 | 0% | 617.1 | 11.5 | 5.217%
2163520 | Авт. вимикач ETIMAT 6 2p D 40A (6kA) | 17.1 | Так | 872.1 | 0% | 872.1 | 16.2 | 5.556%
2163521 | Авт. вимикач ETIMAT 6 2p D 50A (6kA) | 22.2 | Так | 1132.2 | 0% | 1132.2 | 21.1 | 5.213%
2163522 | Авт. вимикач ETIMAT 6 2p D 63A (6kA) | 27.3 | Ні | 1392.3 | 0% | 1392.3 | 26 | 5%
2164501 | Авт. вимикач ETIMAT 6 3p D 0,5A (6kA) | 24.8 | Ні | 1264.8 | 0% | 1264.8 | 23.6 | 5.085%
2164504 | Авт. вимикач ETIMAT 6 3p D 1 A (6kA) | 24.8 | Так | 1264.8 | 0% | 1264.8 | 23.6 | 5.085%
2164507 | Авт. вимикач ETIMAT 6 3p D 1,6A (6kA) | 24.8 | Так | 1264.8 | 0% | 1264.8 | 23.6 | 5.085%
2164508 | Авт. вимикач ETIMAT 6 3p D 2A (6kA) | 23.7 | Так | 1208.7 | 0% | 1208.7 | 22.5 | 5.333%
2164510 | Авт. вимикач ETIMAT 6 3p D 4A (6kA) | 21 | Так | 1071 | 0% | 1071 | 20 | 5%
2164512 | Авт. вимикач ETIMAT 6 3p D 6A (6kA) | 16.1 | Так | 821.1 | 0% | 821.1 | 15.3 | 5.229%
2164514 | Авт. вимикач ETIMAT 6 3p D 10A (6kA) | 16.1 | Так | 821.1 | 0% | 821.1 | 15.3 | 5.229%
2164515 | Авт. вимикач ETIMAT 6 3p D 13A (6kA) | 16.1 | Ні | 821.1 | 0% | 821.1 | 15.3 | 5.229%
2164516 | Авт. вимикач ETIMAT 6 3p D 16A (6kA) | 15.7 | Так | 800.7 | 0% | 800.7 | 14.9 | 5.369%
2164517 | Авт. вимикач ETIMAT 6 3p D 20A (6kA) | 16.4 | Так | 836.4 | 0% | 836.4 | 15.6 | 5.128%
2164518 | Авт. вимикач ETIMAT 6 3p D 25A (6kA) | 16.2 | Так | 826.2 | 0% | 826.2 | 15.4 | 5.195%
2164519 | Авт. вимикач ETIMAT 6 3p D 32A (6kA) | 17.4 | Так | 887.4 | 0% | 887.4 | 16.5 | 5.455%
2164520 | Авт. вимикач ETIMAT 6 3p D 40A (6kA) | 23 | Так | 1173 | 0% | 1173 | 21.9 | 5.023%
2164521 | Авт. вимикач ETIMAT 6 3p D 50A (6kA) | 32.1 | Так | 1637.1 | 0% | 1637.1 | 30.5 | 5.246%
2164522 | Авт. вимикач ETIMAT 6 3p D 63A (6kA) | 36.9 | Так | 1881.9 | 0% | 1881.9 | 35.1 | 5.128%
2165501 | Авт. вимикач ETIMAT 6 3p+N D 0,5А (6 kA) | 34.7 | Ні | 1769.7 | 0% | 1769.7 | 33 | 5.152%
2165504 | Авт. вимикач ETIMAT 6 3p+N D 1 А (6 kA) | 34.7 | Ні | 1769.7 | 0% | 1769.7 | 33 | 5.152%
2165507 | Авт. вимикач ETIMAT 6 3p+N D 1,6А (6 kA) | 34.7 | Ні | 1769.7 | 0% | 1769.7 | 33 | 5.152%
2165508 | Авт. вимикач ETIMAT 6 3p+N D 2А (6 kA) | 33.6 | Ні | 1713.6 | 0% | 1713.6 | 32 | 5%
2165510 | Авт. вимикач ETIMAT 6 3p+N D 4А (6 kA) | 28.2 | Ні | 1438.2 | 0% | 1438.2 | 26.8 | 5.224%
2165512 | Авт. вимикач ETIMAT 6 3p+N D 6А (6 kA) | 22 | Ні | 1122 | 0% | 1122 | 20.9 | 5.263%
2165514 | Авт. вимикач ETIMAT 6 3p+N D 10А (6 kA) | 22 | Ні | 1122 | 0% | 1122 | 20.9 | 5.263%
2165515 | Авт. вимикач ETIMAT 6 3p+N D 13А (6 kA) | 22 | Ні | 1122 | 0% | 1122 | 20.9 | 5.263%
2165516 | Авт. вимикач ETIMAT 6 3p+N D 16А (6 kA) | 21.5 | Ні | 1096.5 | 0% | 1096.5 | 20.4 | 5.392%
2165517 | Авт. вимикач ETIMAT 6 3p+N D 20А (6 kA) | 22 | Ні | 1122 | 0% | 1122 | 20.9 | 5.263%
2165518 | Авт. вимикач ETIMAT 6 3p+N D 25А (6 kA) | 21.5 | Ні | 1096.5 | 0% | 1096.5 | 20.4 | 5.392%
2165519 | Авт. вимикач ETIMAT 6 3p+N D 32А (6 kA) | 23.9 | Ні | 1218.9 | 0% | 1218.9 | 22.7 | 5.286%
2165520 | Авт. вимикач ETIMAT 6 3p+N D 40А (6 kA) | 31 | Ні | 1581 | 0% | 1581 | 29.5 | 5.085%
2165521 | Авт. вимикач ETIMAT 6 3p+N D 50А (6 kA) | 52.1 | Ні | 2657.1 | 0% | 2657.1 | 49.6 | 5.04%
2165522 | Авт. вимикач ETIMAT 6 3p+N D 63А (6 kA) | 57.3 | Ні | 2922.3 | 0% | 2922.3 | 54.5 | 5.138%
1.3 ETIMAT 10 (Автоматичні вимикачі AC_10кА) |  |  |  |  | 0%
2121710 | Авт. вимикач ETIMAT 10 1p B 2А (10kA) | 8 | Ні | 408 | 0% | 408 | 7.6 | 5.263%
2121711 | Авт. вимикач ETIMAT 10 1p B 4А (10kA) | 7.4 | Ні | 377.4 | 0% | 377.4 | 7 | 5.714%
2121712 | Авт. вимикач ETIMAT 10 1p B 6А (10 kA) | 4.9 | Так | 249.9 | 0% | 249.9 | 4.6 | 6.522%
2121714 | Авт. вимикач ETIMAT 10 1p B 10А (10 kA) | 4.9 | Так | 249.9 | 0% | 249.9 | 4.6 | 6.522%
2121715 | Авт. вимикач ETIMAT 10 1p B 13А (10 kA) | 4.9 | Ні | 249.9 | 0% | 249.9 | 4.6 | 6.522%
2121716 | Авт. вимикач ETIMAT 10 1p B 16А (10 kA) | 4.5 | Так | 229.5 | 0% | 229.5 | 4.3 | 4.651%
2121717 | Авт. вимикач ETIMAT 10 1p B 20А (10 kA) | 4.8 | Так | 244.8 | 0% | 244.8 | 4.5 | 6.667%
2121718 | Авт. вимикач ETIMAT 10 1p B 25А (10 kA) | 4.9 | Так | 249.9 | 0% | 249.9 | 4.6 | 6.522%
2121719 | Авт. вимикач ETIMAT 10 1p B 32А (10 kA) | 5.3 | Так | 270.3 | 0% | 270.3 | 5 | 6%
2121720 | Авт. вимикач ETIMAT 10 1p B 40А (10 kA) | 6.9 | Так | 351.9 | 0% | 351.9 | 6.6 | 4.545%
2121721 | Авт. вимикач ETIMAT 10 1p B 50А (6 kA) | 9.6 | Ні | 489.6 | 0% | 489.6 | 9.1 | 5.495%
2121722 | Авт. вимикач ETIMAT 10 1p B 63А (6 kA) | 10.4 | Ні | 530.4 | 0% | 530.4 | 9.9 | 5.051%
2121731 | Авт. вимикач ETIMAT 10 1p B 80А (20kA) | 34.5 | Ні | 1759.5 | 0% | 1759.5 | 33 | 4.545%
2121732 | Авт. вимикач ETIMAT 10 1p B 100А (20kA) | 35.6 | Ні | 1815.6 | 0% | 1815.6 | 34 | 4.706%
2121733 | Авт. вимикач ETIMAT 10 1p B 125А (15kA) | 37.8 | Ні | 1927.8 | 0% | 1927.8 | 36.1 | 4.709%
2123710 | Авт. вимикач ETIMAT 10 2p B 2А (10kA) | 15.4 | Ні | 785.4 | 0% | 785.4 | 14.7 | 4.762%
2123711 | Авт. вимикач ETIMAT 10 2p B 4А (10kA) | 13.9 | Ні | 708.9 | 0% | 708.9 | 13.3 | 4.511%
2123712 | Авт. вимикач ETIMAT 10 2p B 6А (10 kA) | 10.8 | Так | 550.8 | 0% | 550.8 | 10.3 | 4.854%
2123714 | Авт. вимикач ETIMAT 10 2p B 10А (10 kA) | 10.8 | Ні | 550.8 | 0% | 550.8 | 10.3 | 4.854%
2123715 | Авт. вимикач ETIMAT 10 2p B 13А (10 kA) | 10.8 | Ні | 550.8 | 0% | 550.8 | 10.3 | 4.854%
2123716 | Авт. вимикач ETIMAT 10 2p B 16А (10 kA) | 10.8 | Так | 550.8 | 0% | 550.8 | 10.3 | 4.854%
2123717 | Авт. вимикач ETIMAT 10 2p B 20А (10 kA) | 11.3 | Ні | 576.3 | 0% | 576.3 | 10.8 | 4.63%
2123718 | Авт. вимикач ETIMAT 10 2p B 25А (10 kA) | 11.3 | Так | 576.3 | 0% | 576.3 | 10.8 | 4.63%
2123719 | Авт. вимикач ETIMAT 10 2p B 32А (10 kA) | 11.3 | Ні | 576.3 | 0% | 576.3 | 10.8 | 4.63%
2123720 | Авт. вимикач ETIMAT 10 2p B 40А (10 kA) | 16 | Ні | 816 | 0% | 816 | 15.3 | 4.575%
2123721 | Авт. вимикач ETIMAT 10 2p B 50А (6 kA) | 21.4 | Ні | 1091.4 | 0% | 1091.4 | 20.4 | 4.902%
2123722 | Авт. вимикач ETIMAT 10 2p B 63А (6 kA) | 26.1 | Ні | 1331.1 | 0% | 1331.1 | 24.9 | 4.819%
2123731 | Авт. вимикач ETIMAT 10 2p B 80А (20kA) | 69 | Ні | 3519 | 0% | 3519 | 66 | 4.545%
2123732 | Авт. вимикач ETIMAT 10 2p B 100А (20kA) | 72.3 | Ні | 3687.3 | 0% | 3687.3 | 69.1 | 4.631%
2123733 | Авт. вимикач ETIMAT 10 2p B 125А (15kA) | 75.4 | Ні | 3845.4 | 0% | 3845.4 | 72.1 | 4.577%
2125710 | Авт. вимикач ETIMAT 10 3p B 2А (10kA) | 23.2 | Ні | 1183.2 | 0% | 1183.2 | 22.2 | 4.505%
2125711 | Авт. вимикач ETIMAT 10 3p B 4А (10kA) | 21.5 | Ні | 1096.5 | 0% | 1096.5 | 20.5 | 4.878%
2125712 | Авт. вимикач ETIMAT 10 3p B 6А (10 kA) | 17.2 | Так | 877.2 | 0% | 877.2 | 16.4 | 4.878%
2125714 | Авт. вимикач ETIMAT 10 3p B 10 (10 kA) | 17.2 | Так | 877.2 | 0% | 877.2 | 16.4 | 4.878%
2125715 | Авт. вимикач ETIMAT 10 3p B 13А (10 kA) | 17.2 | Ні | 877.2 | 0% | 877.2 | 16.4 | 4.878%
2125716 | Авт. вимикач ETIMAT 10 3p B 16А (10 kA) | 16.7 | Так | 851.7 | 0% | 851.7 | 15.9 | 5.031%
2125717 | Авт. вимикач ETIMAT 10 3p B 20А (10 kA) | 16.9 | Так | 861.9 | 0% | 861.9 | 16.1 | 4.969%
2125718 | Авт. вимикач ETIMAT 10 3p B 25А (10 kA) | 16.7 | Так | 851.7 | 0% | 851.7 | 15.9 | 5.031%
2125719 | Авт. вимикач ETIMAT 10 3p B 32А (10 kA) | 18.4 | Так | 938.4 | 0% | 938.4 | 17.6 | 4.545%
2125720 | Авт. вимикач ETIMAT 10 3p B 40А (10 kA) | 23.6 | Так | 1203.6 | 0% | 1203.6 | 22.5 | 4.889%
2125721 | Авт. вимикач ETIMAT 10 3p B 50А (6 kA) | 31.5 | Так | 1606.5 | 0% | 1606.5 | 30.1 | 4.651%
2125722 | Авт. вимикач ETIMAT 10 3p B 63А (6 kA) | 33.2 | Так | 1693.2 | 0% | 1693.2 | 31.7 | 4.732%
2125731 | Авт. вимикач ETIMAT 10 3p B 80А (20kA) | 100.2 | Так | 5110.2 | 0% | 5110.2 | 95.8 | 4.593%
2125732 | Авт. вимикач ETIMAT 10 3p B 100А (20kA) | 110.9 | Так | 5655.9 | 0% | 5655.9 | 106.1 | 4.524%
2125733 | Авт. вимикач ETIMAT 10 3p B 125А (15kA) | 137.9 | Так | 7032.9 | 0% | 7032.9 | 131.9 | 4.549%
2126710 | Авт. вимикач ETIMAT 10 3p+N B 2А (10kA) | 31.9 | Ні | 1626.9 | 0% | 1626.9 | 30.5 | 4.59%
2126711 | Авт. вимикач ETIMAT 10 3p+N B 4А (10kA) | 28.1 | Ні | 1433.1 | 0% | 1433.1 | 26.8 | 4.851%
2126712 | Авт. вимикач ETIMAT 10 3p+N B 6A (10kA) | 21.8 | Ні | 1111.8 | 0% | 1111.8 | 20.8 | 4.808%
2126714 | Авт. вимикач ETIMAT 10 3p+N В 10А (10 kA) | 21.8 | Ні | 1111.8 | 0% | 1111.8 | 20.8 | 4.808%
2126716 | Авт. вимикач ETIMAT 10 3p+N В 16А (10 kA) | 21.8 | Ні | 1111.8 | 0% | 1111.8 | 20.8 | 4.808%
2126717 | Авт. вимикач ETIMAT 10 3p+N B 20A (10kA) | 21.8 | Ні | 1111.8 | 0% | 1111.8 | 20.8 | 4.808%
2126718 | Авт. вимикач ETIMAT 10 3p+N В 25А (10 kA) | 21.8 | Ні | 1111.8 | 0% | 1111.8 | 20.8 | 4.808%
2126719 | Авт. вимикач ETIMAT 10 3p+N B 32A (10kA) | 23.8 | Ні | 1213.8 | 0% | 1213.8 | 22.7 | 4.846%
2126720 | Авт. вимикач ETIMAT 10 3p+N В 40А (10 kA) | 30.9 | Ні | 1575.9 | 0% | 1575.9 | 29.5 | 4.746%
2126721 | Авт. вимикач ETIMAT 10 3p+N В 50А (6kA) | 49.5 | Ні | 2524.5 | 0% | 2524.5 | 47.3 | 4.651%
2126722 | Авт. вимикач ETIMAT 10 3p+N B 63A (6 kA) | 54.2 | Ні | 2764.2 | 0% | 2764.2 | 51.8 | 4.633%
2126731 | Авт. вимикач ETIMAT 10 3p+N B 80A (20kA) | 140 | Ні | 7140 | 0% | 7140 | 133.9 | 4.556%
2126732 | Авт. вимикач ETIMAT 10 3p+N B 100A (20kA) | 145.4 | Ні | 7415.4 | 0% | 7415.4 | 139.1 | 4.529%
2126733 | Авт. вимикач ETIMAT 10 3p+N B 125A (15kA) | 170.2 | Ні | 8680.2 | 0% | 8680.2 | 162.8 | 4.545%
2131701 | Авт. вимикач ETIMAT 10 1p C 0,5А (10 kA) | 8.4 | Так | 428.4 | 0% | 428.4 | 8 | 5%
2131704 | Авт. вимикач ETIMAT 10 1p C 1А (10 kA) | 8.4 | Так | 428.4 | 0% | 428.4 | 8 | 5%
2131707 | Авт. вимикач ETIMAT 10 1p C 1,6А (10 kA) | 8.4 | Так | 428.4 | 0% | 428.4 | 8 | 5%
2131708 | Авт. вимикач ETIMAT 10 1p C 2А (10 kA) | 8 | Так | 408 | 0% | 408 | 7.6 | 5.263%
2131710 | Авт. вимикач ETIMAT 10 1p C 4А (10 kA) | 7.4 | Так | 377.4 | 0% | 377.4 | 7 | 5.714%
2131712 | Авт. вимикач ETIMAT 10 1p C 6А (10 kA) | 4.9 | Так | 249.9 | 0% | 249.9 | 4.6 | 6.522%
2131714 | Авт. вимикач ETIMAT 10 1p C 10А (10 kA) | 4.9 | Так | 249.9 | 0% | 249.9 | 4.6 | 6.522%
2131715 | Авт. вимикач ETIMAT 10 1p C 13А (10 kA) | 4.9 | Ні | 249.9 | 0% | 249.9 | 4.6 | 6.522%
2131716 | Авт. вимикач ETIMAT 10 1p C 16А (10 kA) | 4.5 | Так | 229.5 | 0% | 229.5 | 4.3 | 4.651%
2131717 | Авт. вимикач ETIMAT 10 1p C 20А (10 kA) | 4.8 | Так | 244.8 | 0% | 244.8 | 4.5 | 6.667%
2131718 | Авт. вимикач ETIMAT 10 1p C 25А (10 kA) | 4.9 | Так | 249.9 | 0% | 249.9 | 4.6 | 6.522%
2131719 | Авт. вимикач ETIMAT 10 1p C 32А (10 kA) | 5.3 | Так | 270.3 | 0% | 270.3 | 5 | 6%
2131720 | Авт. вимикач ETIMAT 10 1p C 40А (10 kA) | 6.9 | Так | 351.9 | 0% | 351.9 | 6.6 | 4.545%
2131721 | Авт. вимикач ETIMAT 10 1p C 50А (6 kA) | 9.6 | Так | 489.6 | 0% | 489.6 | 9.1 | 5.495%
2131722 | Авт. вимикач ETIMAT 10 1p C 63А (6 kA) | 10.4 | Так | 530.4 | 0% | 530.4 | 9.9 | 5.051%
2131731 | Авт. вимикач ETIMAT 10 1p C 80А (20 kA) | 34.5 | Так | 1759.5 | 0% | 1759.5 | 33 | 4.545%
2131732 | Авт. вимикач ETIMAT 10 1p C 100А (20 kA) | 35.6 | Так | 1815.6 | 0% | 1815.6 | 34 | 4.706%
2131733 | Авт. вимикач ETIMAT 10 1p C 125А (15 kA) | 37.8 | Так | 1927.8 | 0% | 1927.8 | 36.1 | 4.709%
2133701 | Авт. вимикач ETIMAT 10 2p C 0,5А (10 kA) | 17.1 | Ні | 872.1 | 0% | 872.1 | 16.3 | 4.908%
2133704 | Авт. вимикач ETIMAT 10 2p C 1А (10 kA) | 17.1 | Так | 872.1 | 0% | 872.1 | 16.3 | 4.908%
2133707 | Авт. вимикач ETIMAT 10 2p C 1,6А (10 kA) | 17.1 | Так | 872.1 | 0% | 872.1 | 16.3 | 4.908%
2133708 | Авт. вимикач ETIMAT 10 2p C 2А (10 kA) | 15.4 | Так | 785.4 | 0% | 785.4 | 14.7 | 4.762%
2133710 | Авт. вимикач ETIMAT 10 2p C 4А (10 kA) | 13.9 | Так | 708.9 | 0% | 708.9 | 13.3 | 4.511%
2133712 | Авт. вимикач ETIMAT 10 2p C 6А (10 kA) | 10.8 | Так | 550.8 | 0% | 550.8 | 10.3 | 4.854%
2133714 | Авт. вимикач ETIMAT 10 2p C 10А (10 kA) | 10.8 | Так | 550.8 | 0% | 550.8 | 10.3 | 4.854%
2133715 | Авт. вимикач ETIMAT 10 2p C 13А (10 kA) | 10.8 | Ні | 550.8 | 0% | 550.8 | 10.3 | 4.854%
2133716 | Авт. вимикач ETIMAT 10 2p C 16А (10 kA) | 10.8 | Так | 550.8 | 0% | 550.8 | 10.3 | 4.854%
2133717 | Авт. вимикач ETIMAT 10 2p C 20А (10 kA) | 11.3 | Так | 576.3 | 0% | 576.3 | 10.8 | 4.63%
2133718 | Авт. вимикач ETIMAT 10 2p C 25А (10 kA) | 11.3 | Так | 576.3 | 0% | 576.3 | 10.8 | 4.63%
2133719 | Авт. вимикач ETIMAT 10 2p C 32А (10 kA) | 11.3 | Так | 576.3 | 0% | 576.3 | 10.8 | 4.63%
2133720 | Авт. вимикач ETIMAT 10 2p C 40А (10 kA) | 16 | Так | 816 | 0% | 816 | 15.3 | 4.575%
2133721 | Авт. вимикач ETIMAT 10 2p C 50А (6 kA) | 21.4 | Так | 1091.4 | 0% | 1091.4 | 20.4 | 4.902%
2133722 | Авт. вимикач ETIMAT 10 2p C 63А (6 kA) | 26.1 | Так | 1331.1 | 0% | 1331.1 | 24.9 | 4.819%
2133731 | Авт. вимикач ETIMAT 10 2р C 80А (20 kA) | 69 | Так | 3519 | 0% | 3519 | 66 | 4.545%
2133732 | Авт. вимикач ETIMAT 10 2р C 100А (20 kA) | 72.3 | Так | 3687.3 | 0% | 3687.3 | 69.1 | 4.631%
2133733 | Авт. вимикач ETIMAT 10 2р C 125А (15 kA) | 75.4 | Ні | 3845.4 | 0% | 3845.4 | 72.1 | 4.577%
2135701 | Авт. вимикач ETIMAT 10 3p C 0,5А (10 kA) | 25.8 | Так | 1315.8 | 0% | 1315.8 | 24.6 | 4.878%
2135704 | Авт. вимикач ETIMAT 10 3p C 1А (10 kA) | 25.8 | Так | 1315.8 | 0% | 1315.8 | 24.6 | 4.878%
2135707 | Авт. вимикач ETIMAT 10 3p C 1,6А (10 kA) | 25.8 | Так | 1315.8 | 0% | 1315.8 | 24.6 | 4.878%
2135708 | Авт. вимикач ETIMAT 10 3p C 2А (10 kA) | 23.2 | Так | 1183.2 | 0% | 1183.2 | 22.2 | 4.505%
2135710 | Авт. вимикач ETIMAT 10 3p C 4А (10 kA) | 21.5 | Так | 1096.5 | 0% | 1096.5 | 20.5 | 4.878%
2135712 | Авт. вимикач ETIMAT 10 3p C 6А (10 kA) | 17.2 | Так | 877.2 | 0% | 877.2 | 16.4 | 4.878%
2135714 | Авт. вимикач ETIMAT 10 3p C 10А (10 kA) | 17.2 | Так | 877.2 | 0% | 877.2 | 16.4 | 4.878%
2135715 | Авт. вимикач ETIMAT 10 3p C 13А (10 kA) | 17.2 | Ні | 877.2 | 0% | 877.2 | 16.4 | 4.878%
2135716 | Авт. вимикач ETIMAT 10 3p C 16А (10 kA) | 16.7 | Так | 851.7 | 0% | 851.7 | 15.9 | 5.031%
2135717 | Авт. вимикач ETIMAT 10 3p C 20А (10 kA) | 16.9 | Так | 861.9 | 0% | 861.9 | 16.1 | 4.969%
2135718 | Авт. вимикач ETIMAT 10 3p C 25А (10 kA) | 16.7 | Так | 851.7 | 0% | 851.7 | 15.9 | 5.031%
2135719 | Авт. вимикач ETIMAT 10 3p C 32А (10 kA) | 18.4 | Так | 938.4 | 0% | 938.4 | 17.6 | 4.545%
2135720 | Авт. вимикач ETIMAT 10 3p C 40А (10 kA) | 23.6 | Так | 1203.6 | 0% | 1203.6 | 22.5 | 4.889%
2135721 | Авт. вимикач ETIMAT 10 3p C 50А (6 kA) | 31.5 | Так | 1606.5 | 0% | 1606.5 | 30.1 | 4.651%
2135722 | Авт. вимикач ETIMAT 10 3p C 63А (6 kA) | 33.2 | Так | 1693.2 | 0% | 1693.2 | 31.7 | 4.732%
2135731 | Авт. вимикач ETIMAT 10 3p C 80А (20 kA) | 99.9 | Так | 5094.9 | 0% | 5094.9 | 95.8 | 4.28%
2135732 | Авт. вимикач ETIMAT 10 3p C 100А (20 kA) | 110 | Так | 5610 | 0% | 5610 | 106.1 | 3.676%
2135733 | Авт. вимикач ETIMAT 10 3p C 125А (15 kA) | 137 | Так | 6987 | 0% | 6987 | 131.9 | 3.867%
2136701 | Авт. вимикач ETIMAT 10 3p+N C 0,5А (10 kA) | 34.5 | Ні | 1759.5 | 0% | 1759.5 | 33 | 4.545%
2136704 | Авт. вимикач ETIMAT 10 3p+N C 1А (10 kA) | 34.5 | Ні | 1759.5 | 0% | 1759.5 | 33 | 4.545%
2136707 | Авт. вимикач ETIMAT 10 3p+N C 1,6А (10 kA) | 34.5 | Ні | 1759.5 | 0% | 1759.5 | 33 | 4.545%
2136708 | Авт. вимикач ETIMAT 10 3p+N C 2А (10 kA) | 31.9 | Ні | 1626.9 | 0% | 1626.9 | 30.5 | 4.59%
2136710 | Авт. вимикач ETIMAT 10 3p+N C 4А (10 kA) | 28.1 | Ні | 1433.1 | 0% | 1433.1 | 26.8 | 4.851%
2136712 | Авт. вимикач ETIMAT 10 3p+N C 6А (10 kA) | 21.8 | Ні | 1111.8 | 0% | 1111.8 | 20.8 | 4.808%
2136714 | Авт. вимикач ETIMAT 10 3p+N C 10А (10 kA) | 21.8 | Ні | 1111.8 | 0% | 1111.8 | 20.8 | 4.808%
2136716 | Авт. вимикач ETIMAT 10 3p+N C 16А (10 kA) | 21.8 | Ні | 1111.8 | 0% | 1111.8 | 20.8 | 4.808%
2136717 | Авт. вимикач ETIMAT 10 3p+N C 20А (10 kA) | 21.8 | Ні | 1111.8 | 0% | 1111.8 | 20.8 | 4.808%
2136718 | Авт. вимикач ETIMAT 10 3p+N C 25А (10 kA) | 21.8 | Ні | 1111.8 | 0% | 1111.8 | 20.8 | 4.808%
2136719 | Авт. вимикач ETIMAT 10 3p+N C 32А (10 kA) | 23.8 | Ні | 1213.8 | 0% | 1213.8 | 22.7 | 4.846%
2136720 | Авт. вимикач ETIMAT 10 3p+N C 40А (10 kA) | 30.9 | Ні | 1575.9 | 0% | 1575.9 | 29.5 | 4.746%
2136721 | Авт. вимикач ETIMAT 10 3p+N C 50А (6 kA) | 49.5 | Ні | 2524.5 | 0% | 2524.5 | 47.3 | 4.651%
2136722 | Авт. вимикач ETIMAT 10 3p+N C 63А (6 kA) | 54.2 | Ні | 2764.2 | 0% | 2764.2 | 51.8 | 4.633%
2136731 | Авт. вимикач ETIMAT 10 3p+N C 80А (20 kA) | 140 | Так | 7140 | 0% | 7140 | 133.9 | 4.556%
2136732 | Авт. вимикач ETIMAT 10 3p+N C 100А (20 kA) | 145.4 | Так | 7415.4 | 0% | 7415.4 | 139.1 | 4.529%
2136733 | Авт. вимикач ETIMAT 10 3p+N C 125А (15 kA) | 170.2 | Так | 8680.2 | 0% | 8680.2 | 162.8 | 4.545%
2151701 | Авт. вимикач ETIMAT 10 1p D 0,5А (10 kA) | 8.8 | Ні | 448.8 | 0% | 448.8 | 8.4 | 4.762%
2151704 | Авт. вимикач ETIMAT 10 1p D 1А (10 kA) | 8.8 | Так | 448.8 | 0% | 448.8 | 8.4 | 4.762%
2151707 | Авт. вимикач ETIMAT 10 1p D 1,6А (10 kA) | 8.8 | Ні | 448.8 | 0% | 448.8 | 8.4 | 4.762%
2151708 | Авт. вимикач ETIMAT 10 1p D 2А (10 kA) | 8.3 | Так | 423.3 | 0% | 423.3 | 7.9 | 5.063%
2151710 | Авт. вимикач ETIMAT 10 1p D 4А (10 kA) | 7.6 | Так | 387.6 | 0% | 387.6 | 7.2 | 5.556%
2151712 | Авт. вимикач ETIMAT 10 1p D 6А (10 kA) | 6.1 | Так | 311.1 | 0% | 311.1 | 5.8 | 5.172%
2151714 | Авт. вимикач ETIMAT 10 1p D 10А (10 kA) | 6.1 | Так | 311.1 | 0% | 311.1 | 5.8 | 5.172%
2151715 | Авт. вимикач ETIMAT 10 1p D 13А (10 kA) | 6.1 | Ні | 311.1 | 0% | 311.1 | 5.8 | 5.172%
2151716 | Авт. вимикач ETIMAT 10 1p D 16А (10 kA) | 5.9 | Так | 300.9 | 0% | 300.9 | 5.6 | 5.357%
2151717 | Авт. вимикач ETIMAT 10 1p D 20А (10 kA) | 6.1 | Так | 311.1 | 0% | 311.1 | 5.8 | 5.172%
2151718 | Авт. вимикач ETIMAT 10 1p D 25А (10 kA) | 5.9 | Так | 300.9 | 0% | 300.9 | 5.6 | 5.357%
2151719 | Авт. вимикач ETIMAT 10 1p D 32А (10 kA) | 6.1 | Ні | 311.1 | 0% | 311.1 | 5.8 | 5.172%
2151720 | Авт. вимикач ETIMAT 10 1p D 40А (10 kA) | 7.4 | Так | 377.4 | 0% | 377.4 | 7 | 5.714%
2151721 | Авт. вимикач ETIMAT 10 1p D 50А (6 kA) | 11.3 | Ні | 576.3 | 0% | 576.3 | 10.8 | 4.63%
2151722 | Авт. вимикач ETIMAT 10 1p D 63А (6 kA) | 12.6 | Ні | 642.6 | 0% | 642.6 | 12 | 5%
2151731 | Авт. вимикач ETIMAT 10 1p D 80А (20 kA) | 41 | Ні | 2091 | 0% | 2091 | 39.2 | 4.592%
2151732 | Авт. вимикач ETIMAT 10 1p D 100А (15 kA) | 41.6 | Так | 2121.6 | 0% | 2121.6 | 39.8 | 4.523%
2153701 | Авт. вимикач ETIMAT 10 2p D 0,5А (10 kA) | 17.6 | Ні | 897.6 | 0% | 897.6 | 16.8 | 4.762%
2153704 | Авт. вимикач ETIMAT 10 2p D 1А (10 kA) | 17.6 | Так | 897.6 | 0% | 897.6 | 16.8 | 4.762%
2153707 | Авт. вимикач ETIMAT 10 2p D 1,6А (10 kA) | 17.6 | Ні | 897.6 | 0% | 897.6 | 16.8 | 4.762%
2153708 | Авт. вимикач ETIMAT 10 2p D 2А (10 kA) | 15.5 | Так | 790.5 | 0% | 790.5 | 14.8 | 4.73%
2153710 | Авт. вимикач ETIMAT 10 2p D 4А (10 kA) | 14.1 | Так | 719.1 | 0% | 719.1 | 13.4 | 5.224%
2153712 | Авт. вимикач ETIMAT 10 2p D 6А (10 kA) | 12.4 | Так | 632.4 | 0% | 632.4 | 11.8 | 5.085%
2153714 | Авт. вимикач ETIMAT 10 2p D 10А (10 kA) | 12.4 | Так | 632.4 | 0% | 632.4 | 11.8 | 5.085%
2153716 | Авт. вимикач ETIMAT 10 2p D 16А (10 kA) | 12.4 | Так | 632.4 | 0% | 632.4 | 11.8 | 5.085%
2153717 | Авт. вимикач ETIMAT 10 2p D 20А (10 kA) | 12.4 | Так | 632.4 | 0% | 632.4 | 11.8 | 5.085%
2153718 | Авт. вимикач ETIMAT 10 2p D 25А (10 kA) | 14.4 | Так | 734.4 | 0% | 734.4 | 13.7 | 5.109%
2153719 | Авт. вимикач ETIMAT 10 2p D 32А (10 kA) | 15.5 | Ні | 790.5 | 0% | 790.5 | 14.8 | 4.73%
2153720 | Авт. вимикач ETIMAT 10 2p D 40А (10 kA) | 18.1 | Ні | 923.1 | 0% | 923.1 | 17.3 | 4.624%
2153721 | Авт. вимикач ETIMAT 10 2p D 50А (6 kA) | 24.6 | Ні | 1254.6 | 0% | 1254.6 | 23.5 | 4.681%
2153722 | Авт. вимикач ETIMAT 10 2p D 63А (6 kA) | 30.1 | Ні | 1535.1 | 0% | 1535.1 | 28.8 | 4.514%
2153731 | Авт. вимикач ETIMAT 10 2р D 80А (20 kA) | 82.3 | Ні | 4197.3 | 0% | 4197.3 | 78.7 | 4.574%
2153732 | Авт. вимикач ETIMAT 10 2р D 100А (15 kA) | 85.3 | Ні | 4350.3 | 0% | 4350.3 | 81.6 | 4.534%
2155701 | Авт. вимикач ETIMAT 10 3p D 0,5А (10 kA) | 25.5 | Ні | 1300.5 | 0% | 1300.5 | 24.4 | 4.508%
2155704 | Авт. вимикач ETIMAT 10 3p D 1А (10 kA) | 25.5 | Ні | 1300.5 | 0% | 1300.5 | 24.4 | 4.508%
2155707 | Авт. вимикач ETIMAT 10 3p D 1,6А (10 kA) | 25.5 | Ні | 1300.5 | 0% | 1300.5 | 24.4 | 4.508%
2155708 | Авт. вимикач ETIMAT 10 3p D 2А (10 kA) | 24 | Ні | 1224 | 0% | 1224 | 22.9 | 4.803%
2155710 | Авт. вимикач ETIMAT 10 3p D 4А (10 kA) | 21.3 | Так | 1086.3 | 0% | 1086.3 | 20.3 | 4.926%
2155712 | Авт. вимикач ETIMAT 10 3p D 6А (10 kA) | 19.2 | Так | 979.2 | 0% | 979.2 | 18.3 | 4.918%
2155714 | Авт. вимикач ETIMAT 10 3p D 10А (10 kA) | 19.2 | Так | 979.2 | 0% | 979.2 | 18.3 | 4.918%
2155715 | Авт. вимикач ETIMAT 10 3p D 13А (10 kA) | 19.2 | Ні | 979.2 | 0% | 979.2 | 18.3 | 4.918%
2155716 | Авт. вимикач ETIMAT 10 3p D 16А (10 kA) | 19.1 | Так | 974.1 | 0% | 974.1 | 18.2 | 4.945%
2155717 | Авт. вимикач ETIMAT 10 3p D 20А (10 kA) | 19.2 | Так | 979.2 | 0% | 979.2 | 18.3 | 4.918%
2155718 | Авт. вимикач ETIMAT 10 3p D 25А (10 kA) | 19.1 | Так | 974.1 | 0% | 974.1 | 18.2 | 4.945%
2155719 | Авт. вимикач ETIMAT 10 3p D 32А (10 kA) | 19.2 | Так | 979.2 | 0% | 979.2 | 18.3 | 4.918%
2155720 | Авт. вимикач ETIMAT 10 3p D 40А (10 kA) | 26.9 | Так | 1371.9 | 0% | 1371.9 | 25.7 | 4.669%
2155721 | Авт. вимикач ETIMAT 10 3p D 50А (6 kA) | 35 | Так | 1785 | 0% | 1785 | 33.4 | 4.79%
2155722 | Авт. вимикач ETIMAT 10 3p D 63А (6 kA) | 36.7 | Так | 1871.7 | 0% | 1871.7 | 35.1 | 4.558%
2155731 | Авт. вимикач ETIMAT 10 3p D 80А (20 kA) | 102.5 | Так | 5227.5 | 0% | 5227.5 | 98 | 4.592%
2155732 | Авт. вимикач ETIMAT 10 3p D 100А (15 kA) | 112.9 | Так | 5757.9 | 0% | 5757.9 | 108 | 4.537%
2156701 | Авт. вимикач ETIMAT 10 3p+N D 0,5А (10kA) | 36.2 | Ні | 1846.2 | 0% | 1846.2 | 34.6 | 4.624%
2156704 | Авт. вимикач ETIMAT 10 3p+N D 1А (10kA) | 36.2 | Ні | 1846.2 | 0% | 1846.2 | 34.6 | 4.624%
2156707 | Авт. вимикач ETIMAT 10 3p+N D 1,6А (10kA) | 36.2 | Ні | 1846.2 | 0% | 1846.2 | 34.6 | 4.624%
2156708 | Авт. вимикач ETIMAT 10 3p+N D 2А (10 kA) | 35.2 | Ні | 1795.2 | 0% | 1795.2 | 33.6 | 4.762%
2156710 | Авт. вимикач ETIMAT 10 3p+N D 4А (10kA) | 29.6 | Ні | 1509.6 | 0% | 1509.6 | 28.3 | 4.594%
2156712 | Авт. вимикач ETIMAT 10 3p+N D 6A (10kA) | 25.1 | Ні | 1280.1 | 0% | 1280.1 | 24 | 4.583%
2156714 | Авт. вимикач ETIMAT 10 3p+N D 10A (10kA) | 25.1 | Ні | 1280.1 | 0% | 1280.1 | 24 | 4.583%
2156716 | Авт. вимикач ETIMAT 10 3p+N D 16А (10 kA) | 25.1 | Ні | 1280.1 | 0% | 1280.1 | 24 | 4.583%
2156717 | Авт. вимикач ETIMAT 10 3p+N D 20А (10 kA) | 25.1 | Ні | 1280.1 | 0% | 1280.1 | 24 | 4.583%
2156718 | Авт. вимикач ETIMAT 10 3p+N D 25А (10 kA) | 25.1 | Ні | 1280.1 | 0% | 1280.1 | 24 | 4.583%
2156719 | Авт. вимикач ETIMAT 10 3p+N D 32А (10 kA) | 25.1 | Ні | 1280.1 | 0% | 1280.1 | 24 | 4.583%
2156720 | Авт. вимикач ETIMAT 10 3p+N D 40А (10 kA) | 35.4 | Ні | 1805.4 | 0% | 1805.4 | 33.8 | 4.734%
2156721 | Авт. вимикач ETIMAT 10 3p+N D 50A (6 kA) | 58.9 | Ні | 3003.9 | 0% | 3003.9 | 56.3 | 4.618%
2156722 | Авт. вимикач ETIMAT 10 3p+N D 63A (6 kA) | 65.6 | Ні | 3345.6 | 0% | 3345.6 | 62.7 | 4.625%
2156731 | Авт. вимикач ETIMAT 10 3p+N D 80A (20 kA) | 156.8 | Ні | 7996.8 | 0% | 7996.8 | 150 | 4.533%
2156732 | Авт. вимикач ETIMAT 10 3p+N D 100A (15 kA) | 174.9 | Ні | 8919.9 | 0% | 8919.9 | 167.3 | 4.543%
2137731 | Авт. вимикач ETIMAT 10 4p C 80А (20 kA) | 140 | Ні | 7140 | 0% | 7140 | 133.9 | 4.556%
2137732 | Авт. вимикач ETIMAT 10 4p C 100А (20 kA) | 145.4 | Ні | 7415.4 | 0% | 7415.4 | 139.1 | 4.529%
2137733 | Авт. вимикач ETIMAT 10 4p C 125А (15 kA) | 170.2 | Ні | 8680.2 | 0% | 8680.2 | 162.8 | 4.545%
2159011 | Заглушка клем к авт.вим. ETIMAT6,10 | 0.42 | Так | 21.42 | 0% | 21.42 | 0.4 | 5%
2159031 | Блок-контакт PS-ETIMAT 10 (1NO+1NC) | 7.3 | Так | 372.3 | 0% | 372.3 | 7 | 4.286%
2159032 | Блок-контакт PS-ETIMAT 10 (1NC) | 7.7 | Ні | 392.7 | 0% | 392.7 | 7.3 | 5.479%
2159033 | Блок-контакт PS-ETIMAT 10 (1NO) | 7.7 | Ні | 392.7 | 0% | 392.7 | 7.3 | 5.479%
2159041 | Заглушка для пломбування авт.вим. ETIMAT6,10 | 3 | Так | 153 | 0% | 153 | 2.8 | 7.143%
2159121 | Блок-контакт PSM 80/125 (1NO+1NC) | 21.8 | Так | 1111.8 | 0% | 1111.8 | 20.8 | 4.808%
2159301 | Незалежний розчіплювач DA ETIMAT 10 AC 230V | 9 | Так | 459 | 0% | 459 | 8.6 | 4.651%
2159311 | Незалежний розчіплювач DA ETIMAT 10 DC 48V | 8.5 | Ні | 433.5 | 0% | 433.5 | 8.1 | 4.938%
2159312 | Незалежний розчіплювач DA ETIMAT 10 AC 24V | 8.5 | Так | 433.5 | 0% | 433.5 | 8.1 | 4.938%
2159320 | Незалежний розчіплювач DA ETIMAT AC 80/125 (12-60V AC/DC) | 62.7 | Ні | 3197.7 | 0% | 3197.7 | 60 | 4.5%
2159321 | Незалежний розчіплювач DA ETIMAT AC 80/125 (110-415V AC/110-220V DC) | 71.1 | Так | 3626.1 | 0% | 3626.1 | 68 | 4.559%
1.4 ETIMAT P10 (Автоматичні вимикачі 10kA/AC) |  |  |  |  | 0%
1901002 | Авт. вимикач ETIMAT P10 1p B 1A (10kA) | 6.6 | Ні | 336.6 | 0% | 336.6 | 6.4 | 3.125%
1901004 | Авт. вимикач ETIMAT P10 1p B 2A (10kA) | 6.5 | Ні | 331.5 | 0% | 331.5 | 6.3 | 3.175%
1901005 | Авт. вимикач ETIMAT P10 1p B 3A (10kA) | 6.5 | Ні | 331.5 | 0% | 331.5 | 6.3 | 3.175%
1901006 | Авт. вимикач ETIMAT P10 1p B 4A (10kA) | 6.5 | Ні | 331.5 | 0% | 331.5 | 6.3 | 3.175%
1901007 | Авт. вимикач ETIMAT P10 1p B 6A (10kA) | 4.7 | Ні | 239.7 | 0% | 239.7 | 4.5 | 4.444%
1901008 | Авт. вимикач ETIMAT P10 1p B 10A (10kA) | 4.6 | Ні | 234.6 | 0% | 234.6 | 4.4 | 4.545%
1901010 | Авт. вимикач ETIMAT P10 1p B 16A (10kA) | 4.6 | Ні | 234.6 | 0% | 234.6 | 4.4 | 4.545%
1901011 | Авт. вимикач ETIMAT P10 1p B 20A (10kA) | 6.1 | Ні | 311.1 | 0% | 311.1 | 5.9 | 3.39%
1901012 | Авт. вимикач ETIMAT P10 1p B 25A (10kA) | 6.1 | Ні | 311.1 | 0% | 311.1 | 5.9 | 3.39%
1901013 | Авт. вимикач ETIMAT P10 1p B 32A (10kA) | 6.1 | Ні | 311.1 | 0% | 311.1 | 5.9 | 3.39%
1901014 | Авт. вимикач ETIMAT P10 1p B 40A (10kA) | 6.5 | Ні | 331.5 | 0% | 331.5 | 6.3 | 3.175%
1901015 | Авт. вимикач ETIMAT P10 1p B 50A (10kA) | 9.4 | Ні | 479.4 | 0% | 479.4 | 9.6 | -2.083%
1901016 | Авт. вимикач ETIMAT P10 1p B 63A (10kA) | 9.9 | Ні | 504.9 | 0% | 504.9 | 10.1 | -1.98%
1901021 | Авт. вимикач ETIMAT P10 1p C 0,5A (10kA) | 7 | Ні | 357 | 0% | 357 | 6.7 | 4.478%
1901022 | Авт. вимикач ETIMAT P10 1p C 1A (10kA) | 6.6 | Ні | 336.6 | 0% | 336.6 | 6.4 | 3.125%
1901024 | Авт. вимикач ETIMAT P10 1p C 2A (10kA) | 6.5 | Ні | 331.5 | 0% | 331.5 | 6.3 | 3.175%
1901025 | Авт. вимикач ETIMAT P10 1p C 3A (10kA) | 6.5 | Ні | 331.5 | 0% | 331.5 | 6.3 | 3.175%
1901026 | Авт. вимикач ETIMAT P10 1p C 4A (10kA) | 6.5 | Ні | 331.5 | 0% | 331.5 | 6.3 | 3.175%
1901027 | Авт. вимикач ETIMAT P10 1p C 6A (10kA) | 4.7 | Ні | 239.7 | 0% | 239.7 | 4.5 | 4.444%
1901028 | Авт. вимикач ETIMAT P10 1p C 10A (10kA) | 4.6 | Ні | 234.6 | 0% | 234.6 | 4.4 | 4.545%
1901030 | Авт. вимикач ETIMAT P10 1p C 16A (10kA) | 4.6 | Ні | 234.6 | 0% | 234.6 | 4.4 | 4.545%
1901031 | Авт. вимикач ETIMAT P10 1p C 20A (10kA) | 6.1 | Ні | 311.1 | 0% | 311.1 | 5.9 | 3.39%
1901032 | Авт. вимикач ETIMAT P10 1p C 25A (10kA) | 6.1 | Ні | 311.1 | 0% | 311.1 | 5.9 | 3.39%
1901033 | Авт. вимикач ETIMAT P10 1p C 32A (10kA) | 6.1 | Ні | 311.1 | 0% | 311.1 | 5.9 | 3.39%
1901034 | Авт. вимикач ETIMAT P10 1p C 40A (10kA) | 6.5 | Ні | 331.5 | 0% | 331.5 | 6.3 | 3.175%
1901035 | Авт. вимикач ETIMAT P10 1p C 50A (10kA) | 9.4 | Ні | 479.4 | 0% | 479.4 | 9.4 | 0%
1901036 | Авт. вимикач ETIMAT P10 1p C 63A (10kA) | 9.9 | Ні | 504.9 | 0% | 504.9 | 9.9 | 0%
1901041 | Авт. вимикач ETIMAT P10 1p D 0,5A (10kA) | 12.6 | Ні | 642.6 | 0% | 642.6 | 14 | -10%
1901042 | Авт. вимикач ETIMAT P10 1p D 1A (10kA) | 12.6 | Ні | 642.6 | 0% | 642.6 | 14 | -10%
1901044 | Авт. вимикач ETIMAT P10 1p D 2A (10kA) | 11 | Ні | 561 | 0% | 561 | 12.2 | -9.836%
1901045 | Авт. вимикач ETIMAT P10 1p D 3A (10kA) | 11 | Ні | 561 | 0% | 561 | 12.2 | -9.836%
1901046 | Авт. вимикач ETIMAT P10 1p D 4A (10kA) | 11 | Ні | 561 | 0% | 561 | 12.2 | -9.836%
1901047 | Авт. вимикач ETIMAT P10 1p D 6A (10kA) | 11 | Ні | 561 | 0% | 561 | 12.2 | -9.836%
1901048 | Авт. вимикач ETIMAT P10 1p D 10A (10kA) | 10 | Ні | 510 | 0% | 510 | 10 | 0%
1901050 | Авт. вимикач ETIMAT P10 1p D 16A (10kA) | 9 | Ні | 459 | 0% | 459 | 10 | -10%
1901051 | Авт. вимикач ETIMAT P10 1p D 20A (10kA) | 9.8 | Ні | 499.8 | 0% | 499.8 | 10.8 | -9.259%
1901052 | Авт. вимикач ETIMAT P10 1p D 25A (10kA) | 9.8 | Ні | 499.8 | 0% | 499.8 | 10.8 | -9.259%
1901053 | Авт. вимикач ETIMAT P10 1p D 32A (10kA) | 9.8 | Ні | 499.8 | 0% | 499.8 | 10.8 | -9.259%
1901054 | Авт. вимикач ETIMAT P10 1p D 40A (10kA) | 10 | Ні | 510 | 0% | 510 | 10.8 | -7.407%
1901055 | Авт. вимикач ETIMAT P10 1p D 50A (10kA) | 11 | Ні | 561 | 0% | 561 | 10.8 | 1.852%
1901202 | Авт. вимикач ETIMAT P10 2p B 1A (10kA) | 14.1 | Ні | 719.1 | 0% | 719.1 | 13.6 | 3.676%
1901204 | Авт. вимикач ETIMAT P10 2p B 2A (10kA) | 13.7 | Ні | 698.7 | 0% | 698.7 | 13.3 | 3.008%
1901205 | Авт. вимикач ETIMAT P10 2p B 3A (10kA) | 13.7 | Ні | 698.7 | 0% | 698.7 | 13.3 | 3.008%
1901206 | Авт. вимикач ETIMAT P10 2p B 4A (10kA) | 13.7 | Ні | 698.7 | 0% | 698.7 | 13.3 | 3.008%
1901207 | Авт. вимикач ETIMAT P10 2p B 6A (10kA) | 9.9 | Ні | 504.9 | 0% | 504.9 | 9.6 | 3.125%
1901208 | Авт. вимикач ETIMAT P10 2p B 10A (10kA) | 9.9 | Ні | 504.9 | 0% | 504.9 | 9.6 | 3.125%
1901210 | Авт. вимикач ETIMAT P10 2p B 16A (10kA) | 9.9 | Ні | 504.9 | 0% | 504.9 | 9.6 | 3.125%
1901211 | Авт. вимикач ETIMAT P10 2p B 20A (10kA) | 16.1 | Ні | 821.1 | 0% | 821.1 | 15.6 | 3.205%
1901212 | Авт. вимикач ETIMAT P10 2p B 25A (10kA) | 16.1 | Ні | 821.1 | 0% | 821.1 | 15.6 | 3.205%
1901213 | Авт. вимикач ETIMAT P10 2p B 32A (10kA) | 16.5 | Ні | 841.5 | 0% | 841.5 | 16 | 3.125%
1901214 | Авт. вимикач ETIMAT P10 2p B 40A (10kA) | 19.5 | Ні | 994.5 | 0% | 994.5 | 18.9 | 3.175%
1901215 | Авт. вимикач ETIMAT P10 2p B 50A (10kA) | 20.8 | Ні | 1060.8 | 0% | 1060.8 | 20.1 | 3.483%
1901216 | Авт. вимикач ETIMAT P10 2p B 63A (10kA) | 21.6 | Ні | 1101.6 | 0% | 1101.6 | 20.9 | 3.349%
1901221 | Авт. вимикач ETIMAT P10 2p C 0,5A (10kA) | 14.6 | Ні | 744.6 | 0% | 744.6 | 14.1 | 3.546%
1901222 | Авт. вимикач ETIMAT P10 2p C 1A (10kA) | 14.1 | Ні | 719.1 | 0% | 719.1 | 13.6 | 3.676%
1901224 | Авт. вимикач ETIMAT P10 2p C 2A (10kA) | 13.7 | Так | 698.7 | 0% | 698.7 | 13.3 | 3.008%
1901225 | Авт. вимикач ETIMAT P10 2p C 3A (10kA) | 13.7 | Ні | 698.7 | 0% | 698.7 | 13.3 | 3.008%
1901226 | Авт. вимикач ETIMAT P10 2p C 4A (10kA) | 13.7 | Так | 698.7 | 0% | 698.7 | 13.3 | 3.008%
1901227 | Авт. вимикач ETIMAT P10 2p C 6A (10kA) | 9.9 | Так | 504.9 | 0% | 504.9 | 9.6 | 3.125%
1901228 | Авт. вимикач ETIMAT P10 2p C 10A (10kA) | 9.9 | Так | 504.9 | 0% | 504.9 | 9.6 | 3.125%
1901230 | Авт. вимикач ETIMAT P10 2p C 16A (10kA) | 9.9 | Так | 504.9 | 0% | 504.9 | 9.6 | 3.125%
1901231 | Авт. вимикач ETIMAT P10 2p C 20A (10kA) | 16.1 | Так | 821.1 | 0% | 821.1 | 15.6 | 3.205%
1901232 | Авт. вимикач ETIMAT P10 2p C 25A (10kA) | 16.1 | Так | 821.1 | 0% | 821.1 | 15.6 | 3.205%
1901233 | Авт. вимикач ETIMAT P10 2p C 32A (10kA) | 16.5 | Ні | 841.5 | 0% | 841.5 | 16 | 3.125%
1901234 | Авт. вимикач ETIMAT P10 2p C 40A (10kA) | 19.5 | Ні | 994.5 | 0% | 994.5 | 18.9 | 3.175%
1901235 | Авт. вимикач ETIMAT P10 2p C 50A (10kA) | 20.8 | Ні | 1060.8 | 0% | 1060.8 | 20.1 | 3.483%
1901236 | Авт. вимикач ETIMAT P10 2p C 63A (10kA) | 21.6 | Ні | 1101.6 | 0% | 1101.6 | 20.9 | 3.349%
1901241 | Авт. вимикач ETIMAT P10 2p D 0,5A (10kA) | 28.3 | Ні | 1443.3 | 0% | 1443.3 | 31.4 | -9.873%
1901242 | Авт. вимикач ETIMAT P10 2p D 1A (10kA) | 28.3 | Ні | 1443.3 | 0% | 1443.3 | 31.4 | -9.873%
1901244 | Авт. вимикач ETIMAT P10 2p D 2A (10kA) | 23.6 | Ні | 1203.6 | 0% | 1203.6 | 26.2 | -9.924%
1901245 | Авт. вимикач ETIMAT P10 2p D 3A (10kA) | 23.6 | Ні | 1203.6 | 0% | 1203.6 | 26.2 | -9.924%
1901246 | Авт. вимикач ETIMAT P10 2p D 4A (10kA) | 23.6 | Ні | 1203.6 | 0% | 1203.6 | 26.2 | -9.924%
1901247 | Авт. вимикач ETIMAT P10 2p D 6A (10kA) | 23.6 | Ні | 1203.6 | 0% | 1203.6 | 26.2 | -9.924%
1901248 | Авт. вимикач ETIMAT P10 2p D 10A (10kA) | 21.5 | Ні | 1096.5 | 0% | 1096.5 | 23.8 | -9.664%
1901250 | Авт. вимикач ETIMAT P10 2p D 16A (10kA) | 21.5 | Ні | 1096.5 | 0% | 1096.5 | 23.8 | -9.664%
1901251 | Авт. вимикач ETIMAT P10 2p D 20A (10kA) | 22.5 | Ні | 1147.5 | 0% | 1147.5 | 25 | -10%
1901252 | Авт. вимикач ETIMAT P10 2p D 25A (10kA) | 22.5 | Ні | 1147.5 | 0% | 1147.5 | 25 | -10%
1901253 | Авт. вимикач ETIMAT P10 2p D 32A (10kA) | 22.5 | Ні | 1147.5 | 0% | 1147.5 | 25 | -10%
1901254 | Авт. вимикач ETIMAT P10 2p D 40A (10kA) | 23 | Ні | 1173 | 0% | 1173 | 25 | -8%
1901255 | Авт. вимикач ETIMAT P10 2p D 50A (10kA) | 24 | Ні | 1224 | 0% | 1224 | 25 | -4%
1901302 | Авт. вимикач ETIMAT P10 3p B 1A (10kA) | 21 | Ні | 1071 | 0% | 1071 | 20.3 | 3.448%
1901304 | Авт. вимикач ETIMAT P10 3p B 2A (10kA) | 20.5 | Ні | 1045.5 | 0% | 1045.5 | 19.9 | 3.015%
1901305 | Авт. вимикач ETIMAT P10 3p B 3A (10kA) | 20.4 | Ні | 1040.4 | 0% | 1040.4 | 19.8 | 3.03%
1901306 | Авт. вимикач ETIMAT P10 3p B 4A (10kA) | 20.4 | Ні | 1040.4 | 0% | 1040.4 | 19.8 | 3.03%
1901307 | Авт. вимикач ETIMAT P10 3p B 6A (10kA) | 14.8 | Ні | 754.8 | 0% | 754.8 | 14.3 | 3.497%
1901308 | Авт. вимикач ETIMAT P10 3p B 10A (10kA) | 14.8 | Ні | 754.8 | 0% | 754.8 | 14.3 | 3.497%
1901310 | Авт. вимикач ETIMAT P10 3p B 16A (10kA) | 14.8 | Ні | 754.8 | 0% | 754.8 | 14.3 | 3.497%
1901311 | Авт. вимикач ETIMAT P10 3p B 20A (10kA) | 23.1 | Ні | 1178.1 | 0% | 1178.1 | 22.4 | 3.125%
1901312 | Авт. вимикач ETIMAT P10 3p B 25A (10kA) | 23.2 | Ні | 1183.2 | 0% | 1183.2 | 22.5 | 3.111%
1901313 | Авт. вимикач ETIMAT P10 3p B 32A (10kA) | 24.2 | Ні | 1234.2 | 0% | 1234.2 | 23.4 | 3.419%
1901314 | Авт. вимикач ETIMAT P10 3p B 40A (10kA) | 29.5 | Ні | 1504.5 | 0% | 1504.5 | 28.6 | 3.147%
1901315 | Авт. вимикач ETIMAT P10 3p B 50A (10kA) | 31.3 | Ні | 1596.3 | 0% | 1596.3 | 30.3 | 3.3%
1901316 | Авт. вимикач ETIMAT P10 3p B 63A (10kA) | 32.6 | Ні | 1662.6 | 0% | 1662.6 | 31.6 | 3.165%
1901321 | Авт. вимикач ETIMAT P10 3p C 0,5A (10kA) | 21.8 | Ні | 1111.8 | 0% | 1111.8 | 21.1 | 3.318%
1901322 | Авт. вимикач ETIMAT P10 3p C 1A (10kA) | 21 | Ні | 1071 | 0% | 1071 | 20.3 | 3.448%
1901324 | Авт. вимикач ETIMAT P10 3p C 2A (10kA) | 20.5 | Ні | 1045.5 | 0% | 1045.5 | 19.9 | 3.015%
1901325 | Авт. вимикач ETIMAT P10 3p C 3A (10kA) | 20.4 | Ні | 1040.4 | 0% | 1040.4 | 19.8 | 3.03%
1901326 | Авт. вимикач ETIMAT P10 3p C 4A (10kA) | 20.4 | Ні | 1040.4 | 0% | 1040.4 | 19.8 | 3.03%
1901327 | Авт. вимикач ETIMAT P10 3p C 6A (10kA) | 14.8 | Ні | 754.8 | 0% | 754.8 | 14.3 | 3.497%
1901328 | Авт. вимикач ETIMAT P10 3p C 10A (10kA) | 14.8 | Ні | 754.8 | 0% | 754.8 | 14.3 | 3.497%
1901330 | Авт. вимикач ETIMAT P10 3p C 16A (10kA) | 14.8 | Ні | 754.8 | 0% | 754.8 | 14.3 | 3.497%
1901331 | Авт. вимикач ETIMAT P10 3p C 20A (10kA) | 23.1 | Ні | 1178.1 | 0% | 1178.1 | 22.4 | 3.125%
1901332 | Авт. вимикач ETIMAT P10 3p C 25A (10kA) | 23.2 | Ні | 1183.2 | 0% | 1183.2 | 22.5 | 3.111%
1901333 | Авт. вимикач ETIMAT P10 3p C 32A (10kA) | 24.2 | Ні | 1234.2 | 0% | 1234.2 | 23.4 | 3.419%
1901334 | Авт. вимикач ETIMAT P10 3p C 40A (10kA) | 29.5 | Ні | 1504.5 | 0% | 1504.5 | 28.6 | 3.147%
1901335 | Авт. вимикач ETIMAT P10 3p C 50A (10kA) | 31.3 | Так | 1596.3 | 0% | 1596.3 | 30.3 | 3.3%
1901336 | Авт. вимикач ETIMAT P10 3p C 63A (10kA) | 32.6 | Так | 1662.6 | 0% | 1662.6 | 31.6 | 3.165%
1901341 | Авт. вимикач ETIMAT P10 3p D 0,5A (10kA) | 39.1 | Ні | 1994.1 | 0% | 1994.1 | 43.4 | -9.908%
1901342 | Авт. вимикач ETIMAT P10 3p D 1A (10kA) | 39.1 | Ні | 1994.1 | 0% | 1994.1 | 43.4 | -9.908%
1901344 | Авт. вимикач ETIMAT P10 3p D 2A (10kA) | 31.3 | Ні | 1596.3 | 0% | 1596.3 | 34.7 | -9.798%
1901345 | Авт. вимикач ETIMAT P10 3p D 3A (10kA) | 31.3 | Ні | 1596.3 | 0% | 1596.3 | 34.7 | -9.798%
1901346 | Авт. вимикач ETIMAT P10 3p D 4A (10kA) | 31.3 | Ні | 1596.3 | 0% | 1596.3 | 34.7 | -9.798%
1901347 | Авт. вимикач ETIMAT P10 3p D 6A (10kA) | 31.3 | Ні | 1596.3 | 0% | 1596.3 | 34.7 | -9.798%
1901348 | Авт. вимикач ETIMAT P10 3p D 10A (10kA) | 29.1 | Ні | 1484.1 | 0% | 1484.1 | 32.3 | -9.907%
1901350 | Авт. вимикач ETIMAT P10 3p D 16A (10kA) | 29.1 | Ні | 1484.1 | 0% | 1484.1 | 32.3 | -9.907%
1901351 | Авт. вимикач ETIMAT P10 3p D 20A (10kA) | 30.6 | Ні | 1560.6 | 0% | 1560.6 | 34 | -10%
1901352 | Авт. вимикач ETIMAT P10 3p D 25A (10kA) | 30.6 | Ні | 1560.6 | 0% | 1560.6 | 34 | -10%
1901353 | Авт. вимикач ETIMAT P10 3p D 32A (10kA) | 30.6 | Ні | 1560.6 | 0% | 1560.6 | 34 | -10%
1901354 | Авт. вимикач ETIMAT P10 3p D 40A (10kA) | 34 | Ні | 1734 | 0% | 1734 | 34 | 0%
1901355 | Авт. вимикач ETIMAT P10 3p D 50A (10kA) | 35 | Ні | 1785 | 0% | 1785 | 34 | 2.941%
1901402 | Авт. вимикач ETIMAT P10 3p+N B 1A (10kA) | 27.7 | Ні | 1412.7 | 0% | 1412.7 | 26.8 | 3.358%
1901404 | Авт. вимикач ETIMAT P10 3p+N B 2A (10kA) | 27.1 | Ні | 1382.1 | 0% | 1382.1 | 26.3 | 3.042%
1901405 | Авт. вимикач ETIMAT P10 3p+N B 3A (10kA) | 27 | Ні | 1377 | 0% | 1377 | 26.2 | 3.053%
1901406 | Авт. вимикач ETIMAT P10 3p+N B 4A (10kA) | 26.9 | Ні | 1371.9 | 0% | 1371.9 | 26.1 | 3.065%
1901407 | Авт. вимикач ETIMAT P10 3p+N B 6A (10kA) | 19.7 | Ні | 1004.7 | 0% | 1004.7 | 19.1 | 3.141%
1901408 | Авт. вимикач ETIMAT P10 3p+N B 10A (10kA) | 19.7 | Ні | 1004.7 | 0% | 1004.7 | 19.1 | 3.141%
1901410 | Авт. вимикач ETIMAT P10 3p+N B 16A (10kA) | 19.7 | Ні | 1004.7 | 0% | 1004.7 | 19.1 | 3.141%
1901411 | Авт. вимикач ETIMAT P10 3p+N B 20A (10kA) | 30.7 | Ні | 1565.7 | 0% | 1565.7 | 29.8 | 3.02%
1901412 | Авт. вимикач ETIMAT P10 3p+N B 25A (10kA) | 30.8 | Ні | 1570.8 | 0% | 1570.8 | 29.9 | 3.01%
1901413 | Авт. вимикач ETIMAT P10 3p+N B 32A (10kA) | 32.2 | Ні | 1642.2 | 0% | 1642.2 | 31.2 | 3.205%
1901414 | Авт. вимикач ETIMAT P10 3p+N B 40A (10kA) | 40.1 | Ні | 2045.1 | 0% | 2045.1 | 38.9 | 3.085%
1901415 | Авт. вимикач ETIMAT P10 3p+N B 50A (10kA) | 41.5 | Ні | 2116.5 | 0% | 2116.5 | 40.2 | 3.234%
1901416 | Авт. вимикач ETIMAT P10 3p+N B 63A (10kA) | 42.7 | Ні | 2177.7 | 0% | 2177.7 | 41.4 | 3.14%
1901421 | Авт. вимикач ETIMAT P10 3p+N C 0,5A (10kA) | 28.8 | Ні | 1468.8 | 0% | 1468.8 | 27.9 | 3.226%
1901422 | Авт. вимикач ETIMAT P10 3p+N C 1A (10kA) | 27.7 | Ні | 1412.7 | 0% | 1412.7 | 26.8 | 3.358%
1901424 | Авт. вимикач ETIMAT P10 3p+N C 2A (10kA) | 27.1 | Ні | 1382.1 | 0% | 1382.1 | 26.3 | 3.042%
1901425 | Авт. вимикач ETIMAT P10 3p+N C 3A (10kA) | 27 | Ні | 1377 | 0% | 1377 | 26.2 | 3.053%
1901426 | Авт. вимикач ETIMAT P10 3p+N C 4A (10kA) | 26.9 | Ні | 1371.9 | 0% | 1371.9 | 26.1 | 3.065%
1901427 | Авт. вимикач ETIMAT P10 3p+N C 6A (10kA) | 19.7 | Ні | 1004.7 | 0% | 1004.7 | 19.1 | 3.141%
1901428 | Авт. вимикач ETIMAT P10 3p+N C 10A (10kA) | 19.7 | Ні | 1004.7 | 0% | 1004.7 | 19.1 | 3.141%
1901430 | Авт. вимикач ETIMAT P10 3p+N C 16A (10kA) | 19.7 | Ні | 1004.7 | 0% | 1004.7 | 19.1 | 3.141%
1901431 | Авт. вимикач ETIMAT P10 3p+N C 20A (10kA) | 30.7 | Ні | 1565.7 | 0% | 1565.7 | 29.8 | 3.02%
1901432 | Авт. вимикач ETIMAT P10 3p+N C 25A (10kA) | 30.8 | Ні | 1570.8 | 0% | 1570.8 | 29.9 | 3.01%
1901433 | Авт. вимикач ETIMAT P10 3p+N C 32A (10kA) | 32.2 | Ні | 1642.2 | 0% | 1642.2 | 31.2 | 3.205%
1901434 | Авт. вимикач ETIMAT P10 3p+N C 40A (10kA) | 40.1 | Ні | 2045.1 | 0% | 2045.1 | 38.9 | 3.085%
1901435 | Авт. вимикач ETIMAT P10 3p+N C 50A (10kA) | 41.5 | Ні | 2116.5 | 0% | 2116.5 | 40.2 | 3.234%
1901436 | Авт. вимикач ETIMAT P10 3p+N C 63A (10kA) | 42.7 | Ні | 2177.7 | 0% | 2177.7 | 41.4 | 3.14%
1901441 | Авт. вимикач ETIMAT P10 3p+N D 0,5A (10kA) | 48 | Ні | 2448 | 0% | 2448 | 58.6 | -18.09%
1901442 | Авт. вимикач ETIMAT P10 3p+N D 1A (10kA) | 48 | Ні | 2448 | 0% | 2448 | 58.6 | -18.09%
1901444 | Авт. вимикач ETIMAT P10 3p+N D 2A (10kA) | 42.7 | Ні | 2177.7 | 0% | 2177.7 | 47.4 | -9.916%
1901445 | Авт. вимикач ETIMAT P10 3p+N D 3A (10kA) | 42.7 | Ні | 2177.7 | 0% | 2177.7 | 47.4 | -9.916%
1901446 | Авт. вимикач ETIMAT P10 3p+N D 4A (10kA) | 42.7 | Ні | 2177.7 | 0% | 2177.7 | 47.4 | -9.916%
1901447 | Авт. вимикач ETIMAT P10 3p+N D 6A (10kA) | 42.7 | Ні | 2177.7 | 0% | 2177.7 | 47.4 | -9.916%
1901448 | Авт. вимикач ETIMAT P10 3p+N D 10A (10kA) | 39.4 | Ні | 2009.4 | 0% | 2009.4 | 43.7 | -9.84%
1901450 | Авт. вимикач ETIMAT P10 3p+N D 16A (10kA) | 39.4 | Ні | 2009.4 | 0% | 2009.4 | 43.7 | -9.84%
1901451 | Авт. вимикач ETIMAT P10 3p+N D 20A (10kA) | 41.6 | Ні | 2121.6 | 0% | 2121.6 | 46.2 | -9.957%
1901452 | Авт. вимикач ETIMAT P10 3p+N D 25A (10kA) | 41.6 | Ні | 2121.6 | 0% | 2121.6 | 46.2 | -9.957%
1901453 | Авт. вимикач ETIMAT P10 3p+N D 32A (10kA) | 41.6 | Ні | 2121.6 | 0% | 2121.6 | 46.2 | -9.957%
1901454 | Авт. вимикач ETIMAT P10 3p+N D 40A (10kA) | 47.6 | Ні | 2427.6 | 0% | 2427.6 | 46.2 | 3.03%
1901455 | Авт. вимикач ETIMAT P10 3p+N D 50A (10kA) | 47.6 | Ні | 2427.6 | 0% | 2427.6 | 46.2 | 3.03%
1908421 | Блок-контакт (додатк./сигнальний) PS/SS ETIMAT P10 (1NC+NC/NO) | 6.8 | Так | 346.8 | 0% | 346.8 | 6.3 | 7.937%
1908412 | Незалежний розчіплювач DA ETIMAT P10 (110-250V AC/DC) | 11.1 | Ні | 566.1 | 0% | 566.1 | 10.6 | 4.717%
1908411 | Незалежний розчіплювач DA ETIMAT P10 (12-60V AC/DC) | 11 | Ні | 561 | 0% | 561 | 10.5 | 4.762%
1908401 | Блокування рукоятки ETIMAT P10 | 8.8 | Ні | 448.8 | 0% | 448.8 | 8.4 | 4.762%
27324022 | Скоба для кріплення 2-х блок-контактів PS/SS ETIMAT P10 | 0.32 | Так | 16.32 | 0% | 16.32 | 0.3 | 6.667%
27324023 | Скоба для кріплення 3-х блок-контактів PS/SS ETIMAT P10 | 0.42 | Так | 21.42 | 0% | 21.42 | 0.4 | 5%
1.5 ETIMAT DC (Автоматичні вимикачі 6-10kA/DC) |  |  |  |  | 0%
1903002 | Авт. вимикач ETIMAT P10 DC 1p B 1A (10kA) | 7.4 | Ні | 377.4 | 0% | 377.4 | 7.4 | 0%
1903004 | Авт. вимикач ETIMAT P10 DC 1p B 2A (10kA) | 7.2 | Ні | 367.2 | 0% | 367.2 | 7.2 | 0%
1903005 | Авт. вимикач ETIMAT P10 DC 1p B 3A (10kA) | 7.2 | Ні | 367.2 | 0% | 367.2 | 7.2 | 0%
1903006 | Авт. вимикач ETIMAT P10 DC 1p B 4A (10kA) | 7.2 | Ні | 367.2 | 0% | 367.2 | 7.2 | 0%
1903007 | Авт. вимикач ETIMAT P10 DC 1p B 6A (10kA) | 6.4 | Ні | 326.4 | 0% | 326.4 | 6.4 | 0%
1903008 | Авт. вимикач ETIMAT P10 DC 1p B 10A (10kA) | 6.3 | Ні | 321.3 | 0% | 321.3 | 6.3 | 0%
1903010 | Авт. вимикач ETIMAT P10 DC 1p B 16A (10kA) | 6.4 | Ні | 326.4 | 0% | 326.4 | 6.4 | 0%
1903011 | Авт. вимикач ETIMAT P10 DC 1p B 20A (10kA) | 6.5 | Ні | 331.5 | 0% | 331.5 | 6.5 | 0%
1903012 | Авт. вимикач ETIMAT P10 DC 1p B 25A (10kA) | 6.5 | Ні | 331.5 | 0% | 331.5 | 6.5 | 0%
1903013 | Авт. вимикач ETIMAT P10 DC 1p B 32A (10kA) | 6.6 | Ні | 336.6 | 0% | 336.6 | 6.6 | 0%
1903014 | Авт. вимикач ETIMAT P10 DC 1p B 40A (10kA) | 8.6 | Ні | 438.6 | 0% | 438.6 | 8.6 | 0%
1903015 | Авт. вимикач ETIMAT P10 DC 1p B 50A (10kA) | 10.4 | Ні | 530.4 | 0% | 530.4 | 10.4 | 0%
1903016 | Авт. вимикач ETIMAT P10 DC 1p B 63A (10kA) | 10.8 | Ні | 550.8 | 0% | 550.8 | 10.8 | 0%
1903021 | Авт. вимикач ETIMAT P10 DC 1p C 0,5A (10kA) | 7.6 | Так | 387.6 | 0% | 387.6 | 7.6 | 0%
1903022 | Авт. вимикач ETIMAT P10 DC 1p C 1A (10kA) | 7.4 | Так | 377.4 | 0% | 377.4 | 7.4 | 0%
1903024 | Авт. вимикач ETIMAT P10 DC 1p C 2A (10kA) | 7.2 | Так | 367.2 | 0% | 367.2 | 7.2 | 0%
1903025 | Авт. вимикач ETIMAT P10 DC 1p C 3A (10kA) | 7.2 | Ні | 367.2 | 0% | 367.2 | 7.2 | 0%
1903026 | Авт. вимикач ETIMAT P10 DC 1p C 4A (10kA) | 7.2 | Так | 367.2 | 0% | 367.2 | 7.2 | 0%
1903027 | Авт. вимикач ETIMAT P10 DC 1p C 6A (10kA) | 6.4 | Так | 326.4 | 0% | 326.4 | 6.4 | 0%
1903028 | Авт. вимикач ETIMAT P10 DC 1p C 10A (10kA) | 6.3 | Так | 321.3 | 0% | 321.3 | 6.3 | 0%
1903030 | Авт. вимикач ETIMAT P10 DC 1p C 16A (10kA) | 6.4 | Так | 326.4 | 0% | 326.4 | 6.4 | 0%
1903031 | Авт. вимикач ETIMAT P10 DC 1p C 20A (10kA) | 6.5 | Так | 331.5 | 0% | 331.5 | 6.5 | 0%
1903032 | Авт. вимикач ETIMAT P10 DC 1p C 25A (10kA) | 6.5 | Так | 331.5 | 0% | 331.5 | 6.5 | 0%
1903033 | Авт. вимикач ETIMAT P10 DC 1p C 32A (10kA) | 6.6 | Так | 336.6 | 0% | 336.6 | 6.6 | 0%
1903034 | Авт. вимикач ETIMAT P10 DC 1p C 40A (10kA) | 8.6 | Так | 438.6 | 0% | 438.6 | 8.6 | 0%
1903035 | Авт. вимикач ETIMAT P10 DC 1p C 50A (10kA) | 10.4 | Так | 530.4 | 0% | 530.4 | 10.4 | 0%
1903036 | Авт. вимикач ETIMAT P10 DC 1p C 63A (10kA) | 10.8 | Так | 550.8 | 0% | 550.8 | 10.8 | 0%
1903061 | Авт. вимикач ETIMAT P10 DC 1p K 0,5A (10kA) | 8.3 | Ні | 423.3 | 0% | 423.3 | 8.3 | 0%
1903062 | Авт. вимикач ETIMAT P10 DC 1p K 1A (10kA) | 8.2 | Ні | 418.2 | 0% | 418.2 | 8.2 | 0%
1903064 | Авт. вимикач ETIMAT P10 DC 1p K 2A (10kA) | 8 | Ні | 408 | 0% | 408 | 8 | 0%
1903065 | Авт. вимикач ETIMAT P10 DC 1p K 3A (10kA) | 8 | Ні | 408 | 0% | 408 | 8 | 0%
1903066 | Авт. вимикач ETIMAT P10 DC 1p K 4A (10kA) | 7.9 | Ні | 402.9 | 0% | 402.9 | 7.9 | 0%
1903067 | Авт. вимикач ETIMAT P10 DC 1p K 6A (10kA) | 7.2 | Ні | 367.2 | 0% | 367.2 | 7.2 | 0%
1903068 | Авт. вимикач ETIMAT P10 DC 1p K 10A (10kA) | 7.2 | Ні | 367.2 | 0% | 367.2 | 7.2 | 0%
1903070 | Авт. вимикач ETIMAT P10 DC 1p K 16A (10kA) | 7.2 | Ні | 367.2 | 0% | 367.2 | 7.2 | 0%
1903071 | Авт. вимикач ETIMAT P10 DC 1p K 20A (10kA) | 7.5 | Ні | 382.5 | 0% | 382.5 | 7.5 | 0%
1903072 | Авт. вимикач ETIMAT P10 DC 1p K 25A (10kA) | 7.5 | Ні | 382.5 | 0% | 382.5 | 7.5 | 0%
1903073 | Авт. вимикач ETIMAT P10 DC 1p K 32A (10kA) | 7.5 | Ні | 382.5 | 0% | 382.5 | 7.5 | 0%
1903081 | Авт. вимикач ETIMAT P10 DC 1p Z 0,5A (10kA) | 8.3 | Ні | 423.3 | 0% | 423.3 | 8.3 | 0%
1903082 | Авт. вимикач ETIMAT P10 DC 1p Z 1A (10kA) | 8.2 | Ні | 418.2 | 0% | 418.2 | 8.2 | 0%
1903084 | Авт. вимикач ETIMAT P10 DC 1p Z 2A (10kA) | 8 | Ні | 408 | 0% | 408 | 8 | 0%
1903085 | Авт. вимикач ETIMAT P10 DC 1p Z 3A (10kA) | 8 | Ні | 408 | 0% | 408 | 8 | 0%
1903086 | Авт. вимикач ETIMAT P10 DC 1p Z 4A (10kA) | 7.9 | Ні | 402.9 | 0% | 402.9 | 7.9 | 0%
1903087 | Авт. вимикач ETIMAT P10 DC 1p Z 6A (10kA) | 7.2 | Ні | 367.2 | 0% | 367.2 | 7.2 | 0%
1903088 | Авт. вимикач ETIMAT P10 DC 1p Z 10A (10kA) | 7.2 | Ні | 367.2 | 0% | 367.2 | 7.2 | 0%
1903090 | Авт. вимикач ETIMAT P10 DC 1p Z 16A (10kA) | 7.2 | Ні | 367.2 | 0% | 367.2 | 7.2 | 0%
1903091 | Авт. вимикач ETIMAT P10 DC 1p Z 20A (10kA) | 7.5 | Ні | 382.5 | 0% | 382.5 | 7.5 | 0%
1903092 | Авт. вимикач ETIMAT P10 DC 1p Z 25A (10kA) | 7.5 | Ні | 382.5 | 0% | 382.5 | 7.5 | 0%
1903093 | Авт. вимикач ETIMAT P10 DC 1p Z 32A (10kA) | 7.5 | Ні | 382.5 | 0% | 382.5 | 7.5 | 0%
1903202 | Авт. вимикач ETIMAT P10 DC 2p B 1A (10kA) | 18 | Ні | 918 | 0% | 918 | 18 | 0%
1903204 | Авт. вимикач ETIMAT P10 DC 2p B 2A (10kA) | 14.7 | Ні | 749.7 | 0% | 749.7 | 14.7 | 0%
1903205 | Авт. вимикач ETIMAT P10 DC 2p B 3A (10kA) | 14.6 | Ні | 744.6 | 0% | 744.6 | 14.6 | 0%
1903206 | Авт. вимикач ETIMAT P10 DC 2p B 4A (10kA) | 14.7 | Ні | 749.7 | 0% | 749.7 | 14.7 | 0%
1903207 | Авт. вимикач ETIMAT P10 DC 2p B 6A (10kA) | 12.8 | Ні | 652.8 | 0% | 652.8 | 12.8 | 0%
1903208 | Авт. вимикач ETIMAT P10 DC 2p B 10A (10kA) | 13 | Ні | 663 | 0% | 663 | 13 | 0%
1903210 | Авт. вимикач ETIMAT P10 DC 2p B 16A (10kA) | 13 | Ні | 663 | 0% | 663 | 13 | 0%
1903211 | Авт. вимикач ETIMAT P10 DC 2p B 20A (10kA) | 13.3 | Ні | 678.3 | 0% | 678.3 | 13.3 | 0%
1903212 | Авт. вимикач ETIMAT P10 DC 2p B 25A (10kA) | 13.4 | Ні | 683.4 | 0% | 683.4 | 13.4 | 0%
1903213 | Авт. вимикач ETIMAT P10 DC 2p B 32A (10kA) | 15.4 | Ні | 785.4 | 0% | 785.4 | 15.4 | 0%
1903214 | Авт. вимикач ETIMAT P10 DC 2p B 40A (10kA) | 17 | Ні | 867 | 0% | 867 | 17 | 0%
1903215 | Авт. вимикач ETIMAT P10 DC 2p B 50A (10kA) | 21.1 | Ні | 1076.1 | 0% | 1076.1 | 21.1 | 0%
1903216 | Авт. вимикач ETIMAT P10 DC 2p B 63A (10kA) | 22 | Ні | 1122 | 0% | 1122 | 22 | 0%
1903221 | Авт. вимикач ETIMAT P10 DC 2p C 0,5A (10kA) | 15.5 | Так | 790.5 | 0% | 790.5 | 15.5 | 0%
1903222 | Авт. вимикач ETIMAT P10 DC 2p C 1A (10kA) | 15 | Так | 765 | 0% | 765 | 15 | 0%
1903224 | Авт. вимикач ETIMAT P10 DC 2p C 2A (10kA) | 14.7 | Так | 749.7 | 0% | 749.7 | 14.7 | 0%
1903225 | Авт. вимикач ETIMAT P10 DC 2p C 3A (10kA) | 14.6 | Так | 744.6 | 0% | 744.6 | 14.6 | 0%
1903226 | Авт. вимикач ETIMAT P10 DC 2p C 4A (10kA) | 14.7 | Так | 749.7 | 0% | 749.7 | 14.7 | 0%
1903227 | Авт. вимикач ETIMAT P10 DC 2p C 6A (10kA) | 13 | Так | 663 | 0% | 663 | 13 | 0%
1903228 | Авт. вимикач ETIMAT P10 DC 2p C 10A (10kA) | 13 | Так | 663 | 0% | 663 | 13 | 0%
1903230 | Авт. вимикач ETIMAT P10 DC 2p C 16A (10kA) | 13 | Так | 663 | 0% | 663 | 13 | 0%
1903231 | Авт. вимикач ETIMAT P10 DC 2p C 20A (10kA) | 13.3 | Так | 678.3 | 0% | 678.3 | 13.3 | 0%
1903232 | Авт. вимикач ETIMAT P10 DC 2p C 25A (10kA) | 13.4 | Так | 683.4 | 0% | 683.4 | 13.4 | 0%
1903233 | Авт. вимикач ETIMAT P10 DC 2p C 32A (10kA) | 15.4 | Так | 785.4 | 0% | 785.4 | 15.4 | 0%
1903234 | Авт. вимикач ETIMAT P10 DC 2p C 40A (10kA) | 17.1 | Так | 872.1 | 0% | 872.1 | 17.1 | 0%
1903235 | Авт. вимикач ETIMAT P10 DC 2p C 50A (10kA) | 21.1 | Так | 1076.1 | 0% | 1076.1 | 21.1 | 0%
1903236 | Авт. вимикач ETIMAT P10 DC 2p C 63A (10kA) | 21.9 | Так | 1116.9 | 0% | 1116.9 | 21.9 | 0%
1903261 | Авт. вимикач ETIMAT P10 DC 2p K 0,5A (10kA) | 25.4 | Ні | 1295.4 | 0% | 1295.4 | 25.4 | 0%
1903262 | Авт. вимикач ETIMAT P10 DC 2p K 1A (10kA) | 25.4 | Ні | 1295.4 | 0% | 1295.4 | 25.4 | 0%
1903264 | Авт. вимикач ETIMAT P10 DC 2p K 2A (10kA) | 25.4 | Ні | 1295.4 | 0% | 1295.4 | 25.4 | 0%
1903265 | Авт. вимикач ETIMAT P10 DC 2p K 3A (10kA) | 25.4 | Ні | 1295.4 | 0% | 1295.4 | 25.4 | 0%
1903266 | Авт. вимикач ETIMAT P10 DC 2p K 4A (10kA) | 25.4 | Ні | 1295.4 | 0% | 1295.4 | 25.4 | 0%
1903267 | Авт. вимикач ETIMAT P10 DC 2p K 6A (10kA) | 22.6 | Ні | 1152.6 | 0% | 1152.6 | 22.6 | 0%
1903268 | Авт. вимикач ETIMAT P10 DC 2p K 10A (10kA) | 22.6 | Ні | 1152.6 | 0% | 1152.6 | 22.6 | 0%
1903270 | Авт. вимикач ETIMAT P10 DC 2p K 16A (10kA) | 22.6 | Ні | 1152.6 | 0% | 1152.6 | 22.6 | 0%
1903271 | Авт. вимикач ETIMAT P10 DC 2p K 20A (10kA) | 22.6 | Ні | 1152.6 | 0% | 1152.6 | 22.6 | 0%
1903272 | Авт. вимикач ETIMAT P10 DC 2p K 25A (10kA) | 22.6 | Ні | 1152.6 | 0% | 1152.6 | 22.6 | 0%
1903273 | Авт. вимикач ETIMAT P10 DC 2p K 32A (10kA) | 24.1 | Ні | 1229.1 | 0% | 1229.1 | 24.1 | 0%
1903281 | Авт. вимикач ETIMAT P10 DC 2p Z 0,5A (10kA) | 25.4 | Ні | 1295.4 | 0% | 1295.4 | 25.4 | 0%
1903282 | Авт. вимикач ETIMAT P10 DC 2p Z 1A (10kA) | 25.4 | Ні | 1295.4 | 0% | 1295.4 | 25.4 | 0%
1903284 | Авт. вимикач ETIMAT P10 DC 2p Z 2A (10kA) | 25.4 | Ні | 1295.4 | 0% | 1295.4 | 25.4 | 0%
1903285 | Авт. вимикач ETIMAT P10 DC 2p Z 3A (10kA) | 25.4 | Ні | 1295.4 | 0% | 1295.4 | 25.4 | 0%
1903286 | Авт. вимикач ETIMAT P10 DC 2p Z 4A (10kA) | 25.4 | Ні | 1295.4 | 0% | 1295.4 | 25.4 | 0%
1903287 | Авт. вимикач ETIMAT P10 DC 2p Z 6A (10kA) | 22.6 | Ні | 1152.6 | 0% | 1152.6 | 22.6 | 0%
1903288 | Авт. вимикач ETIMAT P10 DC 2p Z 10A (10kA) | 22.6 | Ні | 1152.6 | 0% | 1152.6 | 22.6 | 0%
1903290 | Авт. вимикач ETIMAT P10 DC 2p Z 16A (10kA) | 22.6 | Ні | 1152.6 | 0% | 1152.6 | 22.6 | 0%
1903291 | Авт. вимикач ETIMAT P10 DC 2p Z 20A (10kA) | 22.6 | Ні | 1152.6 | 0% | 1152.6 | 22.6 | 0%
1903292 | Авт. вимикач ETIMAT P10 DC 2p Z 25A (10kA) | 22.6 | Ні | 1152.6 | 0% | 1152.6 | 22.6 | 0%
1903293 | Авт. вимикач ETIMAT P10 DC 2p Z 32A (10kA) | 24.1 | Ні | 1229.1 | 0% | 1229.1 | 24.1 | 0%
2137701 | Авт. вимикач ETIMAT 10 DC 1p C 0,5A (6 kA) | 9.3 | Ні | 474.3 | 0% | 474.3 | 8.9 | 4.494%
2137707 | Авт. вимикач ETIMAT 10 DC 1p C 1,6A (6 kA) | 8.5 | Так | 433.5 | 0% | 433.5 | 8.1 | 4.938%
2137714 | Авт. вимикач ETIMAT 10 DC 1p C 10A (6 kA) | 6.2 | Так | 316.2 | 0% | 316.2 | 5.9 | 5.085%
2137716 | Авт. вимикач ETIMAT 10 DC 1p C 16A (6 kA) | 6.2 | Так | 316.2 | 0% | 316.2 | 5.9 | 5.085%
2137704 | Авт. вимикач ETIMAT 10 DC 1p C 1A (6 kA) | 9.3 | Так | 474.3 | 0% | 474.3 | 8.9 | 4.494%
2137717 | Авт. вимикач ETIMAT 10 DC 1p C 20A (6 kA) | 6.3 | Так | 321.3 | 0% | 321.3 | 6 | 5%
2137718 | Авт. вимикач ETIMAT 10 DC 1p C 25A (6 kA) | 6.4 | Так | 326.4 | 0% | 326.4 | 6.1 | 4.918%
2137708 | Авт. вимикач ETIMAT 10 DC 1p C 2A (6 kA) | 8.5 | Так | 433.5 | 0% | 433.5 | 8.1 | 4.938%
2137719 | Авт. вимикач ETIMAT 10 DC 1p C 32A (6 kA) | 6.8 | Так | 346.8 | 0% | 346.8 | 6.5 | 4.615%
2137720 | Авт. вимикач ETIMAT 10 DC 1p C 40A (6 kA) | 8.5 | Так | 433.5 | 0% | 433.5 | 8.1 | 4.938%
2137710 | Авт. вимикач ETIMAT 10 DC 1p C 4A (6 kA) | 8.4 | Так | 428.4 | 0% | 428.4 | 8 | 5%
2137721 | Авт. вимикач ETIMAT 10 DC 1p C 50A (6 kA) | 10.8 | Так | 550.8 | 0% | 550.8 | 10.3 | 4.854%
2137722 | Авт. вимикач ETIMAT 10 DC 1p C 63A (6 kA) | 11.3 | Так | 576.3 | 0% | 576.3 | 10.8 | 4.63%
2137712 | Авт. вимикач ETIMAT 10 DC 1p C 6A (6 kA) | 6.2 | Так | 316.2 | 0% | 316.2 | 5.9 | 5.085%
2127714 | Авт. вимикач ETIMAT 10 DC 1p В 10A (6 kA) | 6.2 | Так | 316.2 | 0% | 316.2 | 5.9 | 5.085%
2127716 | Авт. вимикач ETIMAT 10 DC 1p В 16A (6 kA) | 6.2 | Ні | 316.2 | 0% | 316.2 | 5.9 | 5.085%
2127717 | Авт. вимикач ETIMAT 10 DC 1p В 20A (6 kA) | 6.3 | Ні | 321.3 | 0% | 321.3 | 6 | 5%
2127720 | Авт. вимикач ETIMAT 10 DC 1p В 40A (6 kA) | 8.5 | Ні | 433.5 | 0% | 433.5 | 8.1 | 4.938%
2127721 | Авт. вимикач ETIMAT 10 DC 1p В 50A (6 kA) | 10.8 | Ні | 550.8 | 0% | 550.8 | 10.3 | 4.854%
2127722 | Авт. вимикач ETIMAT 10 DC 1p В 63A (6 kA) | 11.3 | Ні | 576.3 | 0% | 576.3 | 10.8 | 4.63%
2127712 | Авт. вимикач ETIMAT 10 DC 1p В 6A (6 kA) | 6.2 | Так | 316.2 | 0% | 316.2 | 5.9 | 5.085%
2137715 | Авт. вимикач ETIMAT 10 DC 1p C 13A (6 kA) | 6.4 | Ні | 326.4 | 0% | 326.4 | 6.1 | 4.918%
2138701 | Авт. вимикач ETIMAT 10 DC 2p C 0,5A (6 kA) | 18 | Так | 918 | 0% | 918 | 16.9 | 6.509%
2138707 | Авт. вимикач ETIMAT 10 DC 2p C 1,6A (6 kA) | 16.3 | Так | 831.3 | 0% | 831.3 | 15.3 | 6.536%
2138714 | Авт. вимикач ETIMAT 10 DC 2p C 10A (6 kA) | 12 | Так | 612 | 0% | 612 | 11.4 | 5.263%
2138716 | Авт. вимикач ETIMAT 10 DC 2p C 16A (6 kA) | 12 | Так | 612 | 0% | 612 | 11.4 | 5.263%
2138704 | Авт. вимикач ETIMAT 10 DC 2p C 1A (6 kA) | 18 | Так | 918 | 0% | 918 | 16.9 | 6.509%
2138717 | Авт. вимикач ETIMAT 10 DC 2p C 20A (6 kA) | 12.2 | Так | 622.2 | 0% | 622.2 | 11.6 | 5.172%
2138718 | Авт. вимикач ETIMAT 10 DC 2p C 25A (6 kA) | 12.2 | Так | 622.2 | 0% | 622.2 | 11.6 | 5.172%
2138708 | Авт. вимикач ETIMAT 10 DC 2p C 2A (6 kA) | 15.9 | Так | 810.9 | 0% | 810.9 | 15 | 6%
2138719 | Авт. вимикач ETIMAT 10 DC 2p C 32A (6 kA) | 13.4 | Так | 683.4 | 0% | 683.4 | 12.8 | 4.688%
2138720 | Авт. вимикач ETIMAT 10 DC 2p C 40A (6 kA) | 17.2 | Так | 877.2 | 0% | 877.2 | 16.4 | 4.878%
2138710 | Авт. вимикач ETIMAT 10 DC 2p C 4A (6 kA) | 15.7 | Так | 800.7 | 0% | 800.7 | 15 | 4.667%
2138721 | Авт. вимикач ETIMAT 10 DC 2p C 50A (6 kA) | 21.6 | Так | 1101.6 | 0% | 1101.6 | 20.6 | 4.854%
2138722 | Авт. вимикач ETIMAT 10 DC 2p C 63A (6 kA) | 21.9 | Так | 1116.9 | 0% | 1116.9 | 20.9 | 4.785%
2138712 | Авт. вимикач ETIMAT 10 DC 2p C 6A (6 kA) | 12 | Так | 612 | 0% | 612 | 11.4 | 5.263%
2128714 | Авт. вимикач ETIMAT 10 DC 2p В 10A (6 kA) | 12 | Ні | 612 | 0% | 612 | 11.4 | 5.263%
2128716 | Авт. вимикач ETIMAT 10 DC 2p В 16A (6 kA) | 12 | Ні | 612 | 0% | 612 | 11.4 | 5.263%
2128718 | Авт. вимикач ETIMAT 10 DC 2p В 25A (6 kA) | 12.2 | Ні | 622.2 | 0% | 622.2 | 11.6 | 5.172%
2128720 | Авт. вимикач ETIMAT 10 DC 2p В 40A (6 kA) | 17.2 | Ні | 877.2 | 0% | 877.2 | 16.4 | 4.878%
2128721 | Авт. вимикач ETIMAT 10 DC 2p В 50A (6 kA) | 21.6 | Ні | 1101.6 | 0% | 1101.6 | 20.6 | 4.854%
2128722 | Авт. вимикач ETIMAT 10 DC 2p В 63A (6 kA) | 21.9 | Ні | 1116.9 | 0% | 1116.9 | 20.9 | 4.785%
2128712 | Авт. вимикач ETIMAT 10 DC 2p В 6A (6 kA) | 12 | Ні | 612 | 0% | 612 | 11.4 | 5.263%
2138715 | Авт. вимикач ETIMAT 10 DC 2p C 13A (6 kA) | 12.2 | Ні | 622.2 | 0% | 622.2 | 11.6 | 5.172%
2127718 | Авт. вимикач ETIMAT 10 DC 1p B 25A (6kA) | 6.4 | Ні | 326.4 | 0% | 326.4 | 6.1 | 4.918%
2127719 | Авт. вимикач ETIMAT 10 DC 1p B 32A (6kA) | 6.8 | Ні | 346.8 | 0% | 346.8 | 6.5 | 4.615%
2128717 | Авт. вимикач ETIMAT 10 DC 2p B 20A (6kA) | 12.2 | Ні | 622.2 | 0% | 622.2 | 11.6 | 5.172%
2128719 | Авт. вимикач ETIMAT 10 DC 2p B 32A (6kA) | 13.4 | Ні | 683.4 | 0% | 683.4 | 12.8 | 4.688%
2 EFI, KZS (ПЗВ, диф.авт.вимикачі) |  |  |  |  | 0%
2.1 Реле диференційні (ПЗВ) 2р, 4р EFI, EFI-P (тип AС)
2061250 | Реле диференційне (ПЗВ) 2р EFI6-P2 16/0,03 тип AC (6kA) | 28.8 | Так | 1468.8 | 0% | 1468.8 | 26.9 | 7.063%
2061251 | Реле диференційне (ПЗВ) 2р EFI6-P2 25/0,03 тип AC (6kA) | 26.7 | Так | 1361.7 | 0% | 1361.7 | 24.9 | 7.229%
2061252 | Реле диференційне (ПЗВ) 2р EFI6-P2 40/0,03 тип AC (6kA) | 26.9 | Так | 1371.9 | 0% | 1371.9 | 25.1 | 7.171%
2061253 | Реле диференційне (ПЗВ) 2р EFI6-P2 63/0,03 тип AC (6kA) | 31.7 | Так | 1616.7 | 0% | 1616.7 | 29.6 | 7.095%
2061254 | Реле диференційне (ПЗВ) 2р EFI6-P2 80/0,03 тип AC (6kA) | 33 | Так | 1683 | 0% | 1683 | 30.8 | 7.143%
2061210 | Реле диференційне (ПЗВ) 2р EFI-P2 16/0,03 тип AC (10kA) | 44.8 | Так | 2284.8 | 0% | 2284.8 | 36.4 | 23.08%
2061220 | Реле диференційне (ПЗВ) 2р EFI-P2 16/0,1 тип AC (10kA) | 44.8 | Ні | 2284.8 | 0% | 2284.8 | 36.9 | 21.41%
2061230 | Реле диференційне (ПЗВ) 2р EFI-P2 16/0,3 тип AC (10kA) | 44.8 | Ні | 2284.8 | 0% | 2284.8 | 36.9 | 21.41%
2061240 | Реле диференційне (ПЗВ) 2р EFI-P2 16/0,5 тип AC (10kA) | 44.8 | Ні | 2284.8 | 0% | 2284.8 | 36.9 | 21.41%
2061211 | Реле диференційне (ПЗВ) 2р EFI-P2 25/0,03 тип AC (10kA) | 44.8 | Так | 2284.8 | 0% | 2284.8 | 36.5 | 22.74%
2061221 | Реле диференційне (ПЗВ) 2р EFI-P2 25/0,1 тип AC (10kA) | 44.8 | Так | 2284.8 | 0% | 2284.8 | 37.1 | 20.75%
2061231 | Реле диференційне (ПЗВ) 2р EFI-P2 25/0,3 тип AC (10kA) | 44.8 | Так | 2284.8 | 0% | 2284.8 | 37.1 | 20.75%
2061241 | Реле диференційне (ПЗВ) 2р EFI-P2 25/0,5 тип AC (10kA) | 44.8 | Ні | 2284.8 | 0% | 2284.8 | 37.1 | 20.75%
2061217 | Реле диференційне (ПЗВ) 2р EFI-P2 32/0,03 тип AC (10kA) | 44.8 | Ні | 2284.8 | 0% | 2284.8 | 36.7 | 22.07%
2061212 | Реле диференційне (ПЗВ) 2р EFI-P2 40/0,03 тип AC (10kA) | 44.8 | Так | 2284.8 | 0% | 2284.8 | 36.7 | 22.07%
2061222 | Реле диференційне (ПЗВ) 2р EFI-P2 40/0,1 тип AC (10kA) | 44.8 | Так | 2284.8 | 0% | 2284.8 | 37.3 | 20.11%
2061232 | Реле диференційне (ПЗВ) 2р EFI-P2 40/0,3 тип AC (10kA) | 44.8 | Так | 2284.8 | 0% | 2284.8 | 37.3 | 20.11%
2061242 | Реле диференційне (ПЗВ) 2р EFI-P2 40/0,5 тип AC (10kA) | 44.8 | Ні | 2284.8 | 0% | 2284.8 | 37.3 | 20.11%
2061213 | Реле диференційне (ПЗВ) 2р EFI-P2 63/0,03 тип AC (10kA) | 50.2 | Так | 2560.2 | 0% | 2560.2 | 41.9 | 19.81%
2061223 | Реле диференційне (ПЗВ) 2р EFI-P2 63/0,1 тип AC (10kA) | 50.2 | Так | 2560.2 | 0% | 2560.2 | 42.6 | 17.84%
2061233 | Реле диференційне (ПЗВ) 2р EFI-P2 63/0,3 тип AC (10kA) | 50.2 | Так | 2560.2 | 0% | 2560.2 | 42.6 | 17.84%
2061243 | Реле диференційне (ПЗВ) 2р EFI-P2 63/0,5 тип AC (10kA) | 50.2 | Ні | 2560.2 | 0% | 2560.2 | 42.6 | 17.84%
2061214 | Реле диференційне (ПЗВ) 2р EFI-P2 80/0,03 тип AC (10kA) | 50.2 | Ні | 2560.2 | 0% | 2560.2 | 42.5 | 18.12%
2061224 | Реле диференційне (ПЗВ) 2р EFI-P2 80/0,1 тип AC (10kA) | 50.2 | Ні | 2560.2 | 0% | 2560.2 | 43.3 | 15.94%
2061234 | Реле диференційне (ПЗВ) 2р EFI-P2 80/0,3 тип AC (10kA) | 50.2 | Ні | 2560.2 | 0% | 2560.2 | 43.3 | 15.94%
2061244 | Реле диференційне (ПЗВ) 2р EFI-P2 80/0,5 тип AC (10kA) | 50.2 | Ні | 2560.2 | 0% | 2560.2 | 43.3 | 15.94%
2062531 | Реле диференційне (ПЗВ) EFI-2 100/0,03 тип AC (10kA) | 71.9 | Ні | 3666.9 | 0% | 3666.9 | 76 | -5.395%
2062533 | Реле диференційне (ПЗВ) EFI-2 100/0,1 тип AC (10kA) | 71.2 | Ні | 3631.2 | 0% | 3631.2 | 76 | -6.316%
2062535 | Реле диференційне (ПЗВ) EFI-2 100/0,3 тип AC (10kA) | 71.2 | Ні | 3631.2 | 0% | 3631.2 | 76 | -6.316%
2061650 | Реле диференційне (ПЗВ) 4р EFI6-P4 16/0,03 тип AC (6kA) | 37.8 | Ні | 1927.8 | 0% | 1927.8 | 35 | 8%
2061651 | Реле диференційне (ПЗВ) 4р EFI6-P4 25/0,03 тип AC (6kA) | 34.4 | Так | 1754.4 | 0% | 1754.4 | 31.8 | 8.176%
2061652 | Реле диференційне (ПЗВ) 4р EFI6-P4 40/0,03 тип AC (6kA) | 34.6 | Так | 1764.6 | 0% | 1764.6 | 32 | 8.125%
2061653 | Реле диференційне (ПЗВ) 4р EFI6-P4 63/0,03 тип AC (6kA) | 44.1 | Так | 2249.1 | 0% | 2249.1 | 40.8 | 8.088%
2061610 | Реле диференційне (ПЗВ) 4р EFI-P4 16/0,03 тип AC (10kA) | 51.9 | Так | 2646.9 | 0% | 2646.9 | 42.5 | 22.12%
2061620 | Реле диференційне (ПЗВ) 4р EFI-P4 16/0,1 тип AC (10kA) | 51.9 | Ні | 2646.9 | 0% | 2646.9 | 43.3 | 19.86%
2061630 | Реле диференційне (ПЗВ) 4р EFI-P4 16/0,3 тип AC (10kA) | 51.9 | Ні | 2646.9 | 0% | 2646.9 | 43.3 | 19.86%
2061640 | Реле диференційне (ПЗВ) 4р EFI-P4 16/0,5 тип AC (10kA) | 51.9 | Ні | 2646.9 | 0% | 2646.9 | 43.3 | 19.86%
2061611 | Реле диференційне (ПЗВ) 4р EFI-P4 25/0,03 тип AC (10kA) | 51.9 | Так | 2646.9 | 0% | 2646.9 | 42.6 | 21.83%
2061621 | Реле диференційне (ПЗВ) 4р EFI-P4 25/0,1 тип AC (10kA) | 51.9 | Так | 2646.9 | 0% | 2646.9 | 43.4 | 19.59%
2061631 | Реле диференційне (ПЗВ) 4р EFI-P4 25/0,3 тип AC (10kA) | 51.9 | Так | 2646.9 | 0% | 2646.9 | 43.4 | 19.59%
2061641 | Реле диференційне (ПЗВ) 4р EFI-P4 25/0,5 тип AC (10kA) | 51.9 | Ні | 2646.9 | 0% | 2646.9 | 43.4 | 19.59%
2061617 | Реле диференційне (ПЗВ) 4р EFI-P4 32/0,03 тип AC (10kA) | 51.9 | Ні | 2646.9 | 0% | 2646.9 | 42.9 | 20.98%
2061612 | Реле диференційне (ПЗВ) 4р EFI-P4 40/0,03 тип AC (10kA) | 51.9 | Так | 2646.9 | 0% | 2646.9 | 42.9 | 20.98%
2061622 | Реле диференційне (ПЗВ) 4р EFI-P4 40/0,1 тип AC (10kA) | 51.9 | Так | 2646.9 | 0% | 2646.9 | 43.6 | 19.04%
2061632 | Реле диференційне (ПЗВ) 4р EFI-P4 40/0,3 тип AC (10kA) | 51.9 | Так | 2646.9 | 0% | 2646.9 | 43.6 | 19.04%
2061642 | Реле диференційне (ПЗВ) 4р EFI-P4 40/0,5 тип AC (10kA) | 51.9 | Ні | 2646.9 | 0% | 2646.9 | 43.6 | 19.04%
2061613 | Реле диференційне (ПЗВ) 4р EFI-P4 63/0,03 тип AC (10kA) | 59.7 | Так | 3044.7 | 0% | 3044.7 | 50.4 | 18.45%
2061623 | Реле диференційне (ПЗВ) 4р EFI-P4 63/0,1 тип AC (10kA) | 59.7 | Так | 3044.7 | 0% | 3044.7 | 51.5 | 15.92%
2061633 | Реле диференційне (ПЗВ) 4р EFI-P4 63/0,3 тип AC (10kA) | 59.7 | Так | 3044.7 | 0% | 3044.7 | 51.5 | 15.92%
2061643 | Реле диференційне (ПЗВ) 4р EFI-P4 63/0,5 тип AC (10kA) | 59.7 | Ні | 3044.7 | 0% | 3044.7 | 51.5 | 15.92%
2062145 | Реле диференційне (ПЗВ) EFI-4 80/0,03 тип AC (10kA) | 65.1 | Так | 3320.1 | 0% | 3320.1 | 56 | 16.25%
2063145 | Реле диференційне (ПЗВ) EFI-4 80/0,1 тип AC (10kA) | 72.2 | Так | 3682.2 | 0% | 3682.2 | 58.1 | 24.27%
2064145 | Реле диференційне (ПЗВ) EFI-4 80/0,3 тип AC (10kA) | 65.4 | Так | 3335.4 | 0% | 3335.4 | 58.1 | 12.56%
2065145 | Реле диференційне (ПЗВ) EFI-4 80/0,5 тип AC (10kA) | 67.1 | Ні | 3422.1 | 0% | 3422.1 | 58.1 | 15.49%
2062151 | Реле диференційне (ПЗВ) EFI-4 100/0,03 тип AC (10kA) | 91.8 | Так | 4681.8 | 0% | 4681.8 | 91.8 | 0%
2062153 | Реле диференційне (ПЗВ) EFI-4 100/0,1 тип AC (10kA) | 93.9 | Так | 4788.9 | 0% | 4788.9 | 93.9 | 0%
2062155 | Реле диференційне (ПЗВ) EFI-4 100/0,3 тип AC (10kA) | 98 | Так | 4998 | 0% | 4998 | 98 | 0%
2.2 Реле диференційні (ПЗВ) 2р, 4р EFI, EFI-P, EFI-P NL, EFI-PR (тип A)
2061260 | Реле диференційне (ПЗВ) 2р EFI6-P2 16/0,03 тип A (6kA) | 30.5 | Так | 1555.5 | 0% | 1555.5 | 28.5 | 7.018%
2061261 | Реле диференційне (ПЗВ) 2р EFI6-P2 25/0,03 тип A (6kA) | 26.7 | Так | 1361.7 | 0% | 1361.7 | 24.9 | 7.229%
2061262 | Реле диференційне (ПЗВ) 2р EFI6-P2 40/0,03 тип A (6kA) | 26.9 | Так | 1371.9 | 0% | 1371.9 | 25.1 | 7.171%
2061263 | Реле диференційне (ПЗВ) 2р EFI6-P2 63/0,03 тип A (6kA) | 31.7 | Так | 1616.7 | 0% | 1616.7 | 29.6 | 7.095%
2061264 | Реле диференційне (ПЗВ) 2р EFI6-P2 80/0,03 тип A (6kA) | 34.9 | Так | 1779.9 | 0% | 1779.9 | 32.6 | 7.055%
2061660 | Реле диференційне (ПЗВ) 4р EFI6-P4 16/0,03 тип A (6kA) | 40.2 | Так | 2050.2 | 0% | 2050.2 | 37.2 | 8.065%
2061661 | Реле диференційне (ПЗВ) 4р EFI6-P4 25/0,03 тип A (6kA) | 34.4 | Так | 1754.4 | 0% | 1754.4 | 31.8 | 8.176%
2061662 | Реле диференційне (ПЗВ) 4р EFI6-P4 40/0,03 тип A (6kA) | 34.6 | Так | 1764.6 | 0% | 1764.6 | 32 | 8.125%
2061663 | Реле диференційне (ПЗВ) 4р EFI6-P4 63/0,03 тип A (6kA) | 46.8 | Так | 2386.8 | 0% | 2386.8 | 43.3 | 8.083%
2061270 | Реле диференційне (ПЗВ) 2р EFI6-P2 16/0,3 тип A (6kA) | 34.7 | Ні | 1769.7 | 0% | 1769.7 | 33 | 5.152%
2061271 | Реле диференційне (ПЗВ) 2р EFI6-P2 25/0,3 тип A (6kA) | 28.7 | Так | 1463.7 | 0% | 1463.7 | 27.3 | 5.128%
2061272 | Реле диференційне (ПЗВ) 2р EFI6-P2 40/0,3 тип A (6kA) | 29.1 | Так | 1484.1 | 0% | 1484.1 | 27.7 | 5.054%
2061273 | Реле диференційне (ПЗВ) 2р EFI6-P2 63/0,3 тип A (6kA) | 32.8 | Так | 1672.8 | 0% | 1672.8 | 31.2 | 5.128%
2061274 | Реле диференційне (ПЗВ) 2р EFI6-P2 80/0,3 тип A (6kA) | 38.8 | Ні | 1978.8 | 0% | 1978.8 | 36.9 | 5.149%
2061670 | Реле диференційне (ПЗВ) 4р EFI6-P4 16/0,3 тип A (6kA) | 44.7 | Ні | 2279.7 | 0% | 2279.7 | 42.5 | 5.176%
2061671 | Реле диференційне (ПЗВ) 4р EFI6-P4 25/0,3 тип A (6kA) | 35.1 | Так | 1790.1 | 0% | 1790.1 | 33.4 | 5.09%
2061672 | Реле диференційне (ПЗВ) 4р EFI6-P4 40/0,3 тип A (6kA) | 35.5 | Так | 1810.5 | 0% | 1810.5 | 33.8 | 5.03%
2061673 | Реле диференційне (ПЗВ) 4р EFI6-P4 63/0,3 тип A (6kA) | 51.3 | Так | 2616.3 | 0% | 2616.3 | 48.8 | 5.123%
2061110 | Реле диференційне (ПЗВ) 2р EFI-P2 16/0,03 тип A (10kA) | 47.4 | Ні | 2417.4 | 0% | 2417.4 | 40.4 | 17.33%
2061120 | Реле диференційне (ПЗВ) 2р EFI-P2 16/0,1 тип A (10kA) | 47.4 | Ні | 2417.4 | 0% | 2417.4 | 41.4 | 14.49%
2061130 | Реле диференційне (ПЗВ) 2р EFI-P2 16/0,3 тип A (10kA) | 47.4 | Ні | 2417.4 | 0% | 2417.4 | 41.4 | 14.49%
2061140 | Реле диференційне (ПЗВ) 2р EFI-P2 16/0,5 тип A (10kA) | 47.4 | Ні | 2417.4 | 0% | 2417.4 | 41.4 | 14.49%
2061111 | Реле диференційне (ПЗВ) 2р EFI-P2 25/0,03 тип A (10kA) | 47.4 | Ні | 2417.4 | 0% | 2417.4 | 40.6 | 16.75%
2061121 | Реле диференційне (ПЗВ) 2р EFI-P2 25/0,1 тип A (10kA) | 47.4 | Ні | 2417.4 | 0% | 2417.4 | 41.5 | 14.22%
2061131 | Реле диференційне (ПЗВ) 2р EFI-P2 25/0,3 тип A (10kA) | 47.4 | Ні | 2417.4 | 0% | 2417.4 | 41.5 | 14.22%
2061141 | Реле диференційне (ПЗВ) 2р EFI-P2 25/0,5 тип A (10kA) | 47.4 | Ні | 2417.4 | 0% | 2417.4 | 41.5 | 14.22%
2061112 | Реле диференційне (ПЗВ) 2р EFI-P2 40/0,03 тип A (10kA) | 47.4 | Ні | 2417.4 | 0% | 2417.4 | 40.8 | 16.18%
2061122 | Реле диференційне (ПЗВ) 2р EFI-P2 40/0,1 тип A (10kA) | 47.4 | Ні | 2417.4 | 0% | 2417.4 | 41.7 | 13.67%
2061132 | Реле диференційне (ПЗВ) 2р EFI-P2 40/0,3 тип A (10kA) | 47.4 | Ні | 2417.4 | 0% | 2417.4 | 41.7 | 13.67%
2061142 | Реле диференційне (ПЗВ) 2р EFI-P2 40/0,5 тип A (10kA) | 47.4 | Ні | 2417.4 | 0% | 2417.4 | 41.7 | 13.67%
2061113 | Реле диференційне (ПЗВ) 2р EFI-P2 63/0,03 тип A (10kA) | 53.2 | Ні | 2713.2 | 0% | 2713.2 | 46.8 | 13.68%
2061123 | Реле диференційне (ПЗВ) 2р EFI-P2 63/0,1 тип A (10kA) | 53.2 | Ні | 2713.2 | 0% | 2713.2 | 47.5 | 12%
2061133 | Реле диференційне (ПЗВ) 2р EFI-P2 63/0,3 тип A (10kA) | 53.2 | Ні | 2713.2 | 0% | 2713.2 | 47.5 | 12%
2061143 | Реле диференційне (ПЗВ) 2р EFI-P2 63/0,5 тип A (10kA) | 53.2 | Ні | 2713.2 | 0% | 2713.2 | 47.5 | 12%
2061114 | Реле диференційне (ПЗВ) 2р EFI-P2 80/0,03 тип A (10kA) | 53.2 | Ні | 2713.2 | 0% | 2713.2 | 47.3 | 12.47%
2061124 | Реле диференційне (ПЗВ) 2р EFI-P2 80/0,1 тип A (10kA) | 53.2 | Ні | 2713.2 | 0% | 2713.2 | 48.3 | 10.14%
2061134 | Реле диференційне (ПЗВ) 2р EFI-P2 80/0,3 тип A (10kA) | 53.2 | Ні | 2713.2 | 0% | 2713.2 | 48.3 | 10.14%
2061144 | Реле диференційне (ПЗВ) 2р EFI-P2 80/0,5 тип A (10kA) | 53.2 | Ні | 2713.2 | 0% | 2713.2 | 48.3 | 10.14%
2062530 | Реле диференційне (ПЗВ) EFI-2 100/0,03 тип A (10kA) | 71.9 | Ні | 3666.9 | 0% | 3666.9 | 79.7 | -9.787%
2062532 | Реле диференційне (ПЗВ) EFI-2 100/0,1 тип A (10kA) | 71.2 | Ні | 3631.2 | 0% | 3631.2 | 79.7 | -10.66%
2062534 | Реле диференційне (ПЗВ) EFI-2 100/0,3 тип A (10kA) | 71.2 | Ні | 3631.2 | 0% | 3631.2 | 79.7 | -10.66%
2061410 | Реле диференційне (ПЗВ) 2р EFI-P2 16/0,03 NL тип A (10kA) (полюс N зліва) | 47.4 | Ні | 2417.4 | 0% | 2417.4 | 40.4 | 17.33%
2061420 | Реле диференційне (ПЗВ) 2р EFI-P2 16/0,1 NL тип A (10kA) (полюс N зліва) | 47.4 | Ні | 2417.4 | 0% | 2417.4 | 41.4 | 14.49%
2061430 | Реле диференційне (ПЗВ) 2р EFI-P2 16/0,3 NL тип A (10kA) (полюс N зліва) | 47.4 | Ні | 2417.4 | 0% | 2417.4 | 41.4 | 14.49%
2061411 | Реле диференційне (ПЗВ) 2р EFI-P2 25/0,03 NL тип A (10kA) (полюс N зліва) | 47.4 | Ні | 2417.4 | 0% | 2417.4 | 40.6 | 16.75%
2061421 | Реле диференційне (ПЗВ) 2р EFI-P2 25/0,1 NL тип A (10kA) (полюс N зліва) | 47.4 | Ні | 2417.4 | 0% | 2417.4 | 41.5 | 14.22%
2061431 | Реле диференційне (ПЗВ) 2р EFI-P2 25/0,3 NL тип A (10kA) (полюс N зліва) | 47.4 | Ні | 2417.4 | 0% | 2417.4 | 41.5 | 14.22%
2061412 | Реле диференційне (ПЗВ) 2р EFI-P2 40/0,03 NL тип A (10kA) (полюс N зліва) | 47.4 | Ні | 2417.4 | 0% | 2417.4 | 40.8 | 16.18%
2061422 | Реле диференційне (ПЗВ) 2р EFI-P2 40/0,1 NL тип A (10kA) (полюс N зліва) | 47.4 | Ні | 2417.4 | 0% | 2417.4 | 41.7 | 13.67%
2061432 | Реле диференційне (ПЗВ) 2р EFI-P2 40/0,3 NL тип A (10kA) (полюс N зліва) | 47.4 | Ні | 2417.4 | 0% | 2417.4 | 41.7 | 13.67%
2061413 | Реле диференційне (ПЗВ) 2р EFI-P2 63/0,03 NL тип A (10kA) (полюс N зліва) | 53.2 | Ні | 2713.2 | 0% | 2713.2 | 46.8 | 13.68%
2061423 | Реле диференційне (ПЗВ) 2р EFI-P2 63/0,1 NL тип A (10kA) (полюс N зліва) | 53.2 | Ні | 2713.2 | 0% | 2713.2 | 47.5 | 12%
2061433 | Реле диференційне (ПЗВ) 2р EFI-P2 63/0,3 NL тип A (10kA) (полюс N зліва) | 53.2 | Ні | 2713.2 | 0% | 2713.2 | 47.5 | 12%
2061414 | Реле диференційне (ПЗВ) 2р EFI-P2 80/0,03 NL тип A (10kA) (полюс N зліва) | 53.2 | Ні | 2713.2 | 0% | 2713.2 | 47.3 | 12.47%
2061424 | Реле диференційне (ПЗВ) 2р EFI-P2 80/0,1 NL тип A (10kA) (полюс N зліва) | 53.2 | Ні | 2713.2 | 0% | 2713.2 | 48.3 | 10.14%
2061434 | Реле диференційне (ПЗВ) 2р EFI-P2 80/0,3 NL тип A (10kA) (полюс N зліва) | 53.2 | Ні | 2713.2 | 0% | 2713.2 | 48.3 | 10.14%
2061460 | Реле диференційне (ПЗВ) 2р EFI-P2R 16/0,03 тип A (10kA) (RESET) | 63.4 | Ні | 3233.4 | 0% | 3233.4 | 55.6 | 14.03%
2061470 | Реле диференційне (ПЗВ) 2р EFI-P2R 16/0,1 тип A (10kA) (RESET) | 63.4 | Ні | 3233.4 | 0% | 3233.4 | 58.2 | 8.935%
2061480 | Реле диференційне (ПЗВ) 2р EFI-P2R 16/0,3 тип A (10kA) (RESET) | 63.4 | Ні | 3233.4 | 0% | 3233.4 | 58.2 | 8.935%
2061490 | Реле диференційне (ПЗВ) 2р EFI-P2R 16/0,5 тип A (10kA) (RESET) | 63.4 | Ні | 3233.4 | 0% | 3233.4 | 58.2 | 8.935%
2061461 | Реле диференційне (ПЗВ) 2р EFI-P2R 25/0,03 тип A (10kA) (RESET) | 63.4 | Ні | 3233.4 | 0% | 3233.4 | 55.6 | 14.03%
2061471 | Реле диференційне (ПЗВ) 2р EFI-P2R 25/0,1 тип A (10kA) (RESET) | 63.4 | Ні | 3233.4 | 0% | 3233.4 | 58.2 | 8.935%
2061481 | Реле диференційне (ПЗВ) 2р EFI-P2R 25/0,3 тип A (10kA) (RESET) | 63.4 | Ні | 3233.4 | 0% | 3233.4 | 58.2 | 8.935%
2061491 | Реле диференційне (ПЗВ) 2р EFI-P2R 25/0,5 тип A (10kA) (RESET) | 63.4 | Ні | 3233.4 | 0% | 3233.4 | 58.2 | 8.935%
2061462 | Реле диференційне (ПЗВ) 2р EFI-P2R 40/0,03 тип A (10kA) (RESET) | 63.4 | Ні | 3233.4 | 0% | 3233.4 | 55.6 | 14.03%
2061472 | Реле диференційне (ПЗВ) 2р EFI-P2R 40/0,1 тип A (10kA) (RESET) | 63.4 | Ні | 3233.4 | 0% | 3233.4 | 58.2 | 8.935%
2061482 | Реле диференційне (ПЗВ) 2р EFI-P2R 40/0,3 тип A (10kA) (RESET) | 63.4 | Ні | 3233.4 | 0% | 3233.4 | 58.2 | 8.935%
2061492 | Реле диференційне (ПЗВ) 2р EFI-P2R 40/0,5 тип A (10kA) (RESET) | 63.4 | Ні | 3233.4 | 0% | 3233.4 | 58.2 | 8.935%
2061463 | Реле диференційне (ПЗВ) 2р EFI-P2R 63/0,03 тип A (10kA) (RESET) | 69.7 | Ні | 3554.7 | 0% | 3554.7 | 62.2 | 12.06%
2061473 | Реле диференційне (ПЗВ) 2р EFI-P2R 63/0,1 тип A (10kA) (RESET) | 69.7 | Ні | 3554.7 | 0% | 3554.7 | 64.8 | 7.562%
2061483 | Реле диференційне (ПЗВ) 2р EFI-P2R 63/0,3 тип A (10kA) (RESET) | 69.7 | Ні | 3554.7 | 0% | 3554.7 | 64.8 | 7.562%
2061493 | Реле диференційне (ПЗВ) 2р EFI-P2R 63/0,5 тип A (10kA) (RESET) | 69.7 | Ні | 3554.7 | 0% | 3554.7 | 64.8 | 7.562%
2061464 | Реле диференційне (ПЗВ) 2р EFI-P2R 80/0,03 тип A (10kA) (RESET) | 69.7 | Ні | 3554.7 | 0% | 3554.7 | 62.2 | 12.06%
2061474 | Реле диференційне (ПЗВ) 2р EFI-P2R 80/0,1 тип A (10kA) (RESET) | 69.7 | Ні | 3554.7 | 0% | 3554.7 | 64.8 | 7.562%
2061484 | Реле диференційне (ПЗВ) 2р EFI-P2R 80/0,3 тип A (10kA) (RESET) | 69.7 | Ні | 3554.7 | 0% | 3554.7 | 64.8 | 7.562%
2061494 | Реле диференційне (ПЗВ) 2р EFI-P2R 80/0,5 тип A (10kA) (RESET) | 69.7 | Ні | 3554.7 | 0% | 3554.7 | 63.1 | 10.46%
2061510 | Реле диференційне (ПЗВ) 4р EFI-P4 16/0,03 тип A (10kA) | 55.1 | Ні | 2810.1 | 0% | 2810.1 | 47.2 | 16.74%
2061520 | Реле диференційне (ПЗВ) 4р EFI-P4 16/0,1 тип A (10kA) | 55.1 | Ні | 2810.1 | 0% | 2810.1 | 48.1 | 14.55%
2061530 | Реле диференційне (ПЗВ) 4р EFI-P4 16/0,3 тип A (10kA) | 55.1 | Ні | 2810.1 | 0% | 2810.1 | 48.1 | 14.55%
2061540 | Реле диференційне (ПЗВ) 4р EFI-P4 16/0,5 тип A (10kA) | 55.1 | Ні | 2810.1 | 0% | 2810.1 | 48.1 | 14.55%
2061511 | Реле диференційне (ПЗВ) 4р EFI-P4 25/0,03 тип A (10kA) | 55.1 | Ні | 2810.1 | 0% | 2810.1 | 47.3 | 16.49%
2061521 | Реле диференційне (ПЗВ) 4р EFI-P4 25/0,1 тип A (10kA) | 55.1 | Ні | 2810.1 | 0% | 2810.1 | 48.3 | 14.08%
2061531 | Реле диференційне (ПЗВ) 4р EFI-P4 25/0,3 тип A (10kA) | 55.1 | Ні | 2810.1 | 0% | 2810.1 | 48.3 | 14.08%
2061541 | Реле диференційне (ПЗВ) 4р EFI-P4 25/0,5 тип A (10kA) | 55.1 | Ні | 2810.1 | 0% | 2810.1 | 48.3 | 14.08%
2061512 | Реле диференційне (ПЗВ) 4р EFI-P4 40/0,03 тип A (10kA) | 55.1 | Ні | 2810.1 | 0% | 2810.1 | 47.5 | 16%
2061522 | Реле диференційне (ПЗВ) 4р EFI-P4 40/0,1 тип A (10kA) | 55.1 | Ні | 2810.1 | 0% | 2810.1 | 48.5 | 13.61%
2061532 | Реле диференційне (ПЗВ) 4р EFI-P4 40/0,3 тип A (10kA) | 55.1 | Ні | 2810.1 | 0% | 2810.1 | 48.5 | 13.61%
2061542 | Реле диференційне (ПЗВ) 4р EFI-P4 40/0,5 тип A (10kA) | 55.1 | Ні | 2810.1 | 0% | 2810.1 | 48.5 | 13.61%
2061513 | Реле диференційне (ПЗВ) 4р EFI-P4 63/0,03 тип A (10kA) | 63.3 | Ні | 3228.3 | 0% | 3228.3 | 56 | 13.04%
2061523 | Реле диференційне (ПЗВ) 4р EFI-P4 63/0,1 тип A (10kA) | 63.3 | Ні | 3228.3 | 0% | 3228.3 | 57.3 | 10.47%
2061533 | Реле диференційне (ПЗВ) 4р EFI-P4 63/0,3 тип A (10kA) | 63.3 | Ні | 3228.3 | 0% | 3228.3 | 57.3 | 10.47%
2061543 | Реле диференційне (ПЗВ) 4р EFI-P4 63/0,5 тип A (10kA) | 63.3 | Ні | 3228.3 | 0% | 3228.3 | 57.3 | 10.47%
2062545 | Реле диференційне (ПЗВ) EFI-4 80/0,03 тип A (10kA) | 77 | Ні | 3927 | 0% | 3927 | 68.8 | 11.92%
2063545 | Реле диференційне (ПЗВ) EFI-4 80/0,1 тип A (10kA) | 77 | Ні | 3927 | 0% | 3927 | 70 | 10%
2064545 | Реле диференційне (ПЗВ) EFI-4 80/0,3 тип A (10kA) | 77 | Ні | 3927 | 0% | 3927 | 70 | 10%
2065545 | Реле диференційне (ПЗВ) EFI-4 80/0,5 тип A (10kA) | 77 | Ні | 3927 | 0% | 3927 | 70 | 10%
2062152 | Реле диференційне (ПЗВ) EFI-4 100 0,1 тип A (10kA) | 100 | Ні | 5100 | 0% | 5100 | 100 | 0%
2062154 | Реле диференційне (ПЗВ) EFI-4 100 0,3 тип A (10kA) | 101 | Ні | 5151 | 0% | 5151 | 101 | 0%
2062150 | Реле диференційне (ПЗВ) EFI-4 100/0,03 тип A (10kA) | 103.6 | Ні | 5283.6 | 0% | 5283.6 | 99 | 4.646%
2061810 | Реле диференційне (ПЗВ) 4р EFI-P4 16/0,03 NL тип A (10kA) (полюс N зліва) | 55.1 | Ні | 2810.1 | 0% | 2810.1 | 47.2 | 16.74%
2061820 | Реле диференційне (ПЗВ) 4р EFI-P4 16/0,1 NL тип A (10kA) (полюс N зліва) | 55.1 | Ні | 2810.1 | 0% | 2810.1 | 48.1 | 14.55%
2061830 | Реле диференційне (ПЗВ) 4р EFI-P4 16/0,3 NL тип A (10kA) (полюс N зліва) | 55.1 | Ні | 2810.1 | 0% | 2810.1 | 48.1 | 14.55%
2061811 | Реле диференційне (ПЗВ) 4р EFI-P4 25/0,03 NL тип A (10kA) (полюс N зліва) | 55.1 | Ні | 2810.1 | 0% | 2810.1 | 47.3 | 16.49%
2061821 | Реле диференційне (ПЗВ) 4р EFI-P4 25/0,1 NL тип A (10kA) (полюс N зліва) | 55.1 | Ні | 2810.1 | 0% | 2810.1 | 48.3 | 14.08%
2061831 | Реле диференційне (ПЗВ) 4р EFI-P4 25/0,3 NL тип A (10kA) (полюс N зліва) | 55.1 | Ні | 2810.1 | 0% | 2810.1 | 48.3 | 14.08%
2061812 | Реле диференційне (ПЗВ) 4р EFI-P4 40/0,03 NL тип A (10kA) (полюс N зліва) | 55.1 | Ні | 2810.1 | 0% | 2810.1 | 47.5 | 16%
2061822 | Реле диференційне (ПЗВ) 4р EFI-P4 40/0,1 NL тип A (10kA) (полюс N зліва) | 55.1 | Ні | 2810.1 | 0% | 2810.1 | 48.5 | 13.61%
2061832 | Реле диференційне (ПЗВ) 4р EFI-P4 40/0,3 NL тип A (10kA) (полюс N зліва) | 55.1 | Ні | 2810.1 | 0% | 2810.1 | 48.5 | 13.61%
2061813 | Реле диференційне (ПЗВ) 4р EFI-P4 63/0,03 NL тип A (10kA) (полюс N зліва) | 63.3 | Ні | 3228.3 | 0% | 3228.3 | 56 | 13.04%
2061823 | Реле диференційне (ПЗВ) 4р EFI-P4 63/0,1 NL тип A (10kA) (полюс N зліва) | 63.3 | Ні | 3228.3 | 0% | 3228.3 | 57.3 | 10.47%
2061833 | Реле диференційне (ПЗВ) 4р EFI-P4 63/0,3 NL тип A (10kA) (полюс N зліва) | 63.3 | Ні | 3228.3 | 0% | 3228.3 | 57.3 | 10.47%
2061860 | Реле диференційне (ПЗВ) 4р EFI-P4R 16/0,03 тип A (10kA) (RESET) | 72.3 | Ні | 3687.3 | 0% | 3687.3 | 68.8 | 5.087%
2061870 | Реле диференційне (ПЗВ) 4р EFI-P4R 16/0,1 тип A (10kA) (RESET) | 75 | Ні | 3825 | 0% | 3825 | 71.4 | 5.042%
2061880 | Реле диференційне (ПЗВ) 4р EFI-P4R 16/0,3 тип A (10kA) (RESET) | 75 | Ні | 3825 | 0% | 3825 | 71.4 | 5.042%
2061890 | Реле диференційне (ПЗВ) 4р EFI-P4R 16/0,5 тип A (10kA) (RESET) | 75 | Ні | 3825 | 0% | 3825 | 71.4 | 5.042%
2061861 | Реле диференційне (ПЗВ) 4р EFI-P4R 25/0,03 тип A (10kA) (RESET) | 72.3 | Ні | 3687.3 | 0% | 3687.3 | 68.8 | 5.087%
2061871 | Реле диференційне (ПЗВ) 4р EFI-P4R 25/0,1 тип A (10kA) (RESET) | 75 | Ні | 3825 | 0% | 3825 | 71.4 | 5.042%
2061881 | Реле диференційне (ПЗВ) 4р EFI-P4R 25/0,3 тип A (10kA) (RESET) | 75 | Ні | 3825 | 0% | 3825 | 71.4 | 5.042%
2061891 | Реле диференційне (ПЗВ) 4р EFI-P4R 25/0,5 тип A (10kA) (RESET) | 75 | Ні | 3825 | 0% | 3825 | 71.4 | 5.042%
2061862 | Реле диференційне (ПЗВ) 4р EFI-P4R 40/0,03 тип A (10kA) (RESET) | 72.3 | Ні | 3687.3 | 0% | 3687.3 | 68.8 | 5.087%
2061872 | Реле диференційне (ПЗВ) 4р EFI-P4R 40/0,1 тип A (10kA) (RESET) | 75 | Ні | 3825 | 0% | 3825 | 71.4 | 5.042%
2061882 | Реле диференційне (ПЗВ) 4р EFI-P4R 40/0,3 тип A (10kA) (RESET) | 75 | Ні | 3825 | 0% | 3825 | 71.4 | 5.042%
2061892 | Реле диференційне (ПЗВ) 4р EFI-P4R 40/0,5 тип A (10kA) (RESET) | 75 | Ні | 3825 | 0% | 3825 | 71.4 | 5.042%
2061863 | Реле диференційне (ПЗВ) 4р EFI-P4R 63/0,03 тип A (10kA) (RESET) | 82.1 | Ні | 4187.1 | 0% | 4187.1 | 78.1 | 5.122%
2061873 | Реле диференційне (ПЗВ) 4р EFI-P4R 63/0,1 тип A (10kA) (RESET) | 83.4 | Ні | 4253.4 | 0% | 4253.4 | 79.4 | 5.038%
2061883 | Реле диференційне (ПЗВ) 4р EFI-P4R 63/0,3 тип A (10kA) (RESET) | 83.4 | Ні | 4253.4 | 0% | 4253.4 | 79.4 | 5.038%
2061893 | Реле диференційне (ПЗВ) 4р EFI-P4R 63/0,5 тип A (10kA) (RESET) | 83.4 | Ні | 4253.4 | 0% | 4253.4 | 79.4 | 5.038%
2061951 | Реле диференційне (ПЗВ) EFI-P4 B 25/0,03 (10kA) | 200 | Ні | 10200 | 0% | 10200 | 200 | 0%
2061952 | Реле диференційне (ПЗВ) EFI-P4 B 40/0,03 (10kA) | 205 | Ні | 10455 | 0% | 10455 | 205 | 0%
2061953 | Реле диференційне (ПЗВ) EFI-P4 B 63/0,03 (10kA) | 210 | Ні | 10710 | 0% | 10710 | 210 | 0%
2061971 | Реле диференційне (ПЗВ) EFI-4 B 25/0,3 (10kA) | 250 | Ні | 12750 | 0% | 12750 | 230 | 8.696%
2061972 | Реле диференційне (ПЗВ) EFI-4 B 40/0,3 (10kA) | 250 | Ні | 12750 | 0% | 12750 | 230 | 8.696%
2061973 | Реле диференційне (ПЗВ) EFI-4 B 63/0,3 (10kA) | 250 | Ні | 12750 | 0% | 12750 | 230 | 8.696%
2061991 | Реле диференційне EFI-P4 25/0,03 eV тип A (10kA) (для зарядних пристроїв EV) | 163.2 | Ні | 8323.2 | 0% | 8323.2 | 163.2 | 0%
2061992 | Реле диференційне EFI-P4 40/0,03 eV тип A (10kA) (для зарядних пристроїв EV) | 168.3 | Ні | 8583.3 | 0% | 8583.3 | 168.3 | 0%
2061993 | Реле диференційне EFI-P4 63/0,03 eV тип A (10kA) (для зарядних пристроїв EV) | 173.4 | Ні | 8843.4 | 0% | 8843.4 | 173.4 | 0%
2069001 | Блок-контакт PS EFI-MD (1NO+1NC) | 10.7 | Так | 545.7 | 0% | 545.7 | 9 | 18.89%
2159500 | Блок-контакт PS KZS-2M/4M (1NC+NC/NO) | 8 | Так | 408 | 0% | 408 | 7.1 | 12.68%
2069002 | Блок-контакт PS EFI-2M (2NC) | 10.5 | Ні | 535.5 | 0% | 535.5 | 9 | 16.67%
2069003 | Блок-контакт PS EFI-2D (2NO) | 10.5 | Ні | 535.5 | 0% | 535.5 | 9 | 16.67%
2069004 | Незалежний розчіплювач DA EFI (для EFI 16-80A) | 12.3 | Ні | 627.3 | 0% | 627.3 | 10.2 | 20.59%
2069011 | Заглушка для пломбування EFI-2 | 1.2 | Ні | 61.2 | 0% | 61.2 | 1.2 | 0%
2069012 | Заглушка для пломбування EFI-4 | 1.5 | Ні | 76.5 | 0% | 76.5 | 1.4 | 7.143%
2.3 Диф. автоматичні вимикачі KZS-1M (з захистом від підвищеної напруги)
2175141 | Диф. авт. вимикач KZS-1M-DN 1M B 6/0,03 тип A (6kA, з захист. від підвищеної напруги) | 40.1 | Ні | 2045.1 | 0% | 2045.1 | 38.1 | 5.249%
2175142 | Диф. авт. вимикач KZS-1M-DN 1M B 10/0,03 тип A (6kA, з захист. від підвищеної напруги) | 39.9 | Ні | 2034.9 | 0% | 2034.9 | 38 | 5%
2175143 | Диф. авт. вимикач KZS-1M-DN 1M B 13/0,03 тип A (6kA, з захист. від підвищеної напруги) | 39.9 | Ні | 2034.9 | 0% | 2034.9 | 38 | 5%
2175144 | Диф. авт. вимикач KZS-1M-DN 1M B 16/0,03 тип A (6kA, з захист. від підвищеної напруги) | 39.8 | Ні | 2029.8 | 0% | 2029.8 | 37.9 | 5.013%
2175145 | Диф. авт. вимикач KZS-1M-DN 1M B 20/0,03 тип A (6kA, з захист. від підвищеної напруги) | 39.9 | Ні | 2034.9 | 0% | 2034.9 | 38 | 5%
2175146 | Диф. авт. вимикач KZS-1M-DN 1M B 25/0,03 тип A (6kA, з захист. від підвищеної напруги) | 40.1 | Ні | 2045.1 | 0% | 2045.1 | 38.1 | 5.249%
2175151 | Диф. авт. вимикач KZS-1M-DN 1M C 6/0,03 тип A (6kA, з захист. від підвищеної напруги) | 40.1 | Ні | 2045.1 | 0% | 2045.1 | 38.1 | 5.249%
2175152 | Диф. авт. вимикач KZS-1M-DN 1M C 10/0,03 тип A (6kA, з захист. від підвищеної напруги) | 39.9 | Ні | 2034.9 | 0% | 2034.9 | 38 | 5%
2175153 | Диф. авт. вимикач KZS-1M-DN 1M C 13/0,03 тип A (6kA, з захист. від підвищеної напруги) | 39.9 | Ні | 2034.9 | 0% | 2034.9 | 38 | 5%
2175154 | Диф. авт. вимикач KZS-1M-DN 1M C 16/0,03 тип A (6kA, з захист. від підвищеної напруги) | 39.8 | Ні | 2029.8 | 0% | 2029.8 | 37.9 | 5.013%
2175155 | Диф. авт. вимикач KZS-1M-DN 1M C 20/0,03 тип A (6kA, з захист. від підвищеної напруги) | 39.9 | Ні | 2034.9 | 0% | 2034.9 | 38 | 5%
2175156 | Диф. авт. вимикач KZS-1M-DN 1M C 25/0,03 тип A (6kA, з захист. від підвищеної напруги) | 40.1 | Ні | 2045.1 | 0% | 2045.1 | 38.1 | 5.249%
2.4 Диф. автоматичні вимикачі KZS-1M UNI (універсальне підключення)
2176021 | Диф. автоматичний вимикач KZS-1M UNI B 6/0,03 тип A (6kA) (універс. підключення) | 30.6 | Так | 1560.6 | 0% | 1560.6 | 29.4 | 4.082%
2176022 | Диф. автоматичний вимикач KZS-1M UNI B 10/0,03 тип A (6kA) (універс. підключення) | 29.7 | Так | 1514.7 | 0% | 1514.7 | 28.5 | 4.211%
2176024 | Диф. автоматичний вимикач KZS-1M UNI B 16/0,03 тип A (6kA) (універс. підключення) | 29.1 | Так | 1484.1 | 0% | 1484.1 | 27.9 | 4.301%
2176025 | Диф. автоматичний вимикач KZS-1M UNI B 20/0,03 тип A (6kA) (універс. підключення) | 29.3 | Так | 1494.3 | 0% | 1494.3 | 28.1 | 4.27%
2176026 | Диф. автоматичний вимикач KZS-1M UNI B 25/0,03 тип A (6kA) (універс. підключення) | 29.4 | Так | 1499.4 | 0% | 1499.4 | 28.2 | 4.255%
2176031 | Диф. автоматичний вимикач KZS-1M UNI C 6/0,03 тип A (6kA) (універс. підключення) | 30.6 | Так | 1560.6 | 0% | 1560.6 | 29.4 | 4.082%
2176032 | Диф. автоматичний вимикач KZS-1M UNI C 10/0,03 тип A (6kA) (універс. підключення) | 29.7 | Так | 1514.7 | 0% | 1514.7 | 28.5 | 4.211%
2176034 | Диф. автоматичний вимикач KZS-1M UNI C 16/0,03 тип A (6kA) (універс. підключення) | 29.1 | Так | 1484.1 | 0% | 1484.1 | 27.9 | 4.301%
2176035 | Диф. автоматичний вимикач KZS-1M UNI C 20/0,03 тип A (6kA) (універс. підключення) | 29.3 | Так | 1494.3 | 0% | 1494.3 | 28.1 | 4.27%
2176036 | Диф. автоматичний вимикач KZS-1M UNI C 25/0,03 тип A (6kA) (універс. підключення) | 29.4 | Так | 1499.4 | 0% | 1499.4 | 28.2 | 4.255%
2176121 | Диф. автоматичний вимикач KZS-1M UNI B 6/0,03 тип AC (6kA) (універс. підключення) | 29.4 | Ні | 1499.4 | 0% | 1499.4 | 28.2 | 4.255%
2176122 | Диф. автоматичний вимикач KZS-1M UNI B 10/0,03 тип AC (6kA) (універс. підключення) | 28.4 | Ні | 1448.4 | 0% | 1448.4 | 27.3 | 4.029%
2176124 | Диф. автоматичний вимикач KZS-1M UNI B 16/0,03 тип AC (6kA) (універс. підключення) | 27.9 | Ні | 1422.9 | 0% | 1422.9 | 26.8 | 4.104%
2176125 | Диф. автоматичний вимикач KZS-1M UNI B 20/0,03 тип AC (6kA) (універс. підключення) | 28 | Ні | 1428 | 0% | 1428 | 26.9 | 4.089%
2176126 | Диф. автоматичний вимикач KZS-1M UNI B 25/0,03 тип AC (6kA) (універс. підключення) | 28.1 | Ні | 1433.1 | 0% | 1433.1 | 27 | 4.074%
2176131 | Диф. автоматичний вимикач KZS-1M UNI C 6/0,03 тип AC (6kA) (універс. підключення) | 29.4 | Так | 1499.4 | 0% | 1499.4 | 28.2 | 4.255%
2176132 | Диф. автоматичний вимикач KZS-1M UNI C 10/0,03 тип AC (6kA) (універс. підключення) | 28.4 | Так | 1448.4 | 0% | 1448.4 | 27.3 | 4.029%
2176134 | Диф. автоматичний вимикач KZS-1M UNI C 16/0,03 тип AC (6kA) (універс. підключення) | 27.9 | Так | 1422.9 | 0% | 1422.9 | 26.8 | 4.104%
2176135 | Диф. автоматичний вимикач KZS-1M UNI C 20/0,03 тип AC (6kA) (універс. підключення) | 28 | Так | 1428 | 0% | 1428 | 26.9 | 4.089%
2176136 | Диф. автоматичний вимикач KZS-1M UNI C 25/0,03 тип AC (6kA) (універс. підключення) | 28.1 | Так | 1433.1 | 0% | 1433.1 | 27 | 4.074%
2176001 | Диф. автоматичний вимикач KZS-1M UNI B 6/0,01 тип A (6kA) (універс. підключення) | 36.5 | Ні | 1861.5 | 0% | 1861.5 | 34.7 | 5.187%
2176002 | Диф. автоматичний вимикач KZS-1M UNI B 10/0,01 тип A (6kA) (універс. підключення) | 36.5 | Ні | 1861.5 | 0% | 1861.5 | 34.7 | 5.187%
2176004 | Диф. автоматичний вимикач KZS-1M UNI B 16/0,01 тип A (6kA) (універс. підключення) | 35.2 | Ні | 1795.2 | 0% | 1795.2 | 33.5 | 5.075%
2176005 | Диф. автоматичний вимикач KZS-1M UNI B 20/0,01 тип A (6kA) (універс. підключення) | 35.2 | Ні | 1795.2 | 0% | 1795.2 | 33.5 | 5.075%
2176006 | Диф. автоматичний вимикач KZS-1M UNI B 25/0,01 тип A (6kA) (універс. підключення) | 35.2 | Ні | 1795.2 | 0% | 1795.2 | 33.5 | 5.075%
2176011 | Диф. автоматичний вимикач KZS-1M UNI C 6/0,01 тип A (6kA) (універс. підключення) | 36.5 | Ні | 1861.5 | 0% | 1861.5 | 34.7 | 5.187%
2176012 | Диф. автоматичний вимикач KZS-1M UNI C 10/0,01 тип A (6kA) (універс. підключення) | 36.5 | Так | 1861.5 | 0% | 1861.5 | 34.7 | 5.187%
2176014 | Диф. автоматичний вимикач KZS-1M UNI C 16/0,01 тип A (6kA) (універс. підключення) | 35.2 | Так | 1795.2 | 0% | 1795.2 | 33.5 | 5.075%
2176015 | Диф. автоматичний вимикач KZS-1M UNI C 20/0,01 тип A (6kA) (універс. підключення) | 35.2 | Так | 1795.2 | 0% | 1795.2 | 33.5 | 5.075%
2176016 | Диф. автоматичний вимикач KZS-1M UNI C 25/0,01 тип A (6kA) (універс. підключення) | 35.2 | Так | 1795.2 | 0% | 1795.2 | 33.5 | 5.075%
2176101 | Диф. автоматичний вимикач KZS-1M UNI B 6/0,01 тип AC (6kA) (універс. підключення) | 35.6 | Ні | 1815.6 | 0% | 1815.6 | 33.2 | 7.229%
2176102 | Диф. автоматичний вимикач KZS-1M UNI B 10/0,01 тип AC (6kA) (універс. підключення) | 35.6 | Ні | 1815.6 | 0% | 1815.6 | 33.2 | 7.229%
2176104 | Диф. автоматичний вимикач KZS-1M UNI B 16/0,01 тип AC (6kA) (універс. підключення) | 34.3 | Ні | 1749.3 | 0% | 1749.3 | 32 | 7.188%
2176105 | Диф. автоматичний вимикач KZS-1M UNI B 20/0,01 тип AC (6kA) (універс. підключення) | 34.3 | Ні | 1749.3 | 0% | 1749.3 | 32 | 7.188%
2176106 | Диф. автоматичний вимикач KZS-1M UNI B 25/0,01 тип AC (6kA) (універс. підключення) | 34.3 | Ні | 1749.3 | 0% | 1749.3 | 32 | 7.188%
2176111 | Диф. автоматичний вимикач KZS-1M UNI C 6/0,01 тип AC (6kA) (універс. підключення) | 35.6 | Ні | 1815.6 | 0% | 1815.6 | 33.2 | 7.229%
2176112 | Диф. автоматичний вимикач KZS-1M UNI C 10/0,01 тип AC (6kA) (універс. підключення) | 35.6 | Ні | 1815.6 | 0% | 1815.6 | 33.2 | 7.229%
2176114 | Диф. автоматичний вимикач KZS-1M UNI C 16/0,01 тип AC (6kA) (універс. підключення) | 34.3 | Ні | 1749.3 | 0% | 1749.3 | 32 | 7.188%
2176115 | Диф. автоматичний вимикач KZS-1M UNI C 20/0,01 тип AC (6kA) (універс. підключення) | 34.3 | Ні | 1749.3 | 0% | 1749.3 | 32 | 7.188%
2176116 | Диф. автоматичний вимикач KZS-1M UNI C 25/0,01 тип AC (6kA) (універс. підключення) | 34.3 | Ні | 1749.3 | 0% | 1749.3 | 32 | 7.188%
2.5 Диф. автоматичні вимикачі KZS-2M
2172401 | Диф. автоматичний вимикач KZS-2M2p EDI B 6/0,03 тип A (10kA) (нижнє підключ.) | 69.9 | Ні | 3564.9 | 0% | 3564.9 | 65.3 | 7.044%
2172402 | Диф. автоматичний вимикач KZS-2M2p EDI B 10/0,03 тип A (10kA) (нижнє підключ.) | 69.9 | Ні | 3564.9 | 0% | 3564.9 | 65.3 | 7.044%
2172406 | Диф. автоматичний вимикач KZS-2M2p EDI B 16/0,03 тип A (10kA) (нижнє підключ.) | 69.9 | Ні | 3564.9 | 0% | 3564.9 | 65.3 | 7.044%
2172407 | Диф. автоматичний вимикач KZS-2M2p EDI B 20/0,03 тип A (10kA) (нижнє підключ.) | 69.9 | Ні | 3564.9 | 0% | 3564.9 | 65.3 | 7.044%
2172408 | Диф. автоматичний вимикач KZS-2M2p EDI B 25/0,03 тип A (10kA) (нижнє підключ.) | 69.9 | Ні | 3564.9 | 0% | 3564.9 | 65.3 | 7.044%
2172411 | Диф. автоматичний вимикач KZS-2M2p EDI C 6/0,03 тип A (10kA) (нижнє підключ.) | 69.9 | Ні | 3564.9 | 0% | 3564.9 | 65.3 | 7.044%
2172412 | Диф. автоматичний вимикач KZS-2M2p EDI C 10/0,03 тип A (10kA) (нижнє підключ.) | 69.9 | Ні | 3564.9 | 0% | 3564.9 | 65.3 | 7.044%
2172416 | Диф. автоматичний вимикач KZS-2M2p EDI C 16/0,03 тип A (10kA) (нижнє підключ.) | 69.9 | Ні | 3564.9 | 0% | 3564.9 | 65.3 | 7.044%
2172417 | Диф. автоматичний вимикач KZS-2M2p EDI C 20/0,03 тип A (10kA) (нижнє підключ.) | 69.9 | Ні | 3564.9 | 0% | 3564.9 | 65.3 | 7.044%
2172418 | Диф. автоматичний вимикач KZS-2M2p EDI C 25/0,03 тип A (10kA) (нижнє підключ.) | 69.9 | Ні | 3564.9 | 0% | 3564.9 | 65.3 | 7.044%
2173101 | Диф. автоматичний вимикач KZS-2M B 6/0,03 тип AC (10kA) | 39.8 | Так | 2029.8 | 0% | 2029.8 | 37.9 | 5.013%
2173102 | Диф. автоматичний вимикач KZS-2M B 10/0,03 тип AC (10kA) | 39.9 | Так | 2034.9 | 0% | 2034.9 | 38 | 5%
2173104 | Диф. автоматичний вимикач KZS-2M B 16/0,03 тип AC (10kA) | 38.6 | Так | 1968.6 | 0% | 1968.6 | 36.7 | 5.177%
2173105 | Диф. автоматичний вимикач KZS-2M B 20/0,03 тип AC (10kA) | 38.7 | Так | 1973.7 | 0% | 1973.7 | 36.8 | 5.163%
2173106 | Диф. автоматичний вимикач KZS-2M B 25/0,03 тип AC (10kA) | 39 | Так | 1989 | 0% | 1989 | 37.1 | 5.121%
2173107 | Диф. автоматичний вимикач KZS-2M B 32/0,03 тип AC (10kA) | 39.9 | Так | 2034.9 | 0% | 2034.9 | 38 | 5%
2173108 | Диф. автоматичний вимикач KZS-2M B 40/0,03 тип AC (10kA) | 39.9 | Так | 2034.9 | 0% | 2034.9 | 38 | 5%
2173121 | Диф. автоматичний вимикач KZS-2M C 6/0,03 тип AC (10kA) | 39.8 | Так | 2029.8 | 0% | 2029.8 | 37.9 | 5.013%
2173122 | Диф. автоматичний вимикач KZS-2M C 10/0,03 тип AC (10kA) | 38.9 | Так | 1983.9 | 0% | 1983.9 | 38 | 2.368%
2173123 | Диф. автоматичний вимикач KZS-2M C 13/0,03 тип AC (10kA) | 38.9 | Ні | 1983.9 | 0% | 1983.9 | 38.1 | 2.1%
2173124 | Диф. автоматичний вимикач KZS-2M C 16/0,03 тип AC (10kA) | 37.7 | Так | 1922.7 | 0% | 1922.7 | 36.7 | 2.725%
2173125 | Диф. автоматичний вимикач KZS-2M C 20/0,03 тип AC (10kA) | 37.8 | Так | 1927.8 | 0% | 1927.8 | 36.8 | 2.717%
2173126 | Диф. автоматичний вимикач KZS-2M C 25/0,03 тип AC (10kA) | 38.1 | Так | 1943.1 | 0% | 1943.1 | 37.1 | 2.695%
2173127 | Диф. автоматичний вимикач KZS-2M C 32/0,03 тип AC (10kA) | 39.9 | Так | 2034.9 | 0% | 2034.9 | 38 | 5%
2173128 | Диф. автоматичний вимикач KZS-2M C 40/0,03 тип AC (10kA) | 39.9 | Так | 2034.9 | 0% | 2034.9 | 38 | 5%
2173221 | Диф. автоматичний вимикач KZS-2M C 6/0,03 тип A (10kA) | 43.5 | Так | 2218.5 | 0% | 2218.5 | 42 | 3.571%
2173222 | Диф. автоматичний вимикач KZS-2M C 10/0,03 тип A (10kA) | 43.5 | Так | 2218.5 | 0% | 2218.5 | 42.2 | 3.081%
2173223 | Диф. автоматичний вимикач KZS-2M C 13/0,03 тип A (10kA) | 43.5 | Ні | 2218.5 | 0% | 2218.5 | 42.3 | 2.837%
2173224 | Диф. автоматичний вимикач KZS-2M C 16/0,03 тип A (10kA) | 42 | Так | 2142 | 0% | 2142 | 40.7 | 3.194%
2173225 | Диф. автоматичний вимикач KZS-2M C 20/0,03 тип A (10kA) | 42 | Так | 2142 | 0% | 2142 | 40.8 | 2.941%
2173226 | Диф. автоматичний вимикач KZS-2M C 25/0,03 тип A (10kA) | 42.5 | Так | 2167.5 | 0% | 2167.5 | 41.4 | 2.657%
2173227 | Диф. автоматичний вимикач KZS-2M C 32/0,03 тип A (10kA) | 44 | Так | 2244 | 0% | 2244 | 42.2 | 4.265%
2173228 | Диф. автоматичний вимикач KZS-2M C 40/0,03 тип A (10kA) | 44 | Так | 2244 | 0% | 2244 | 42.2 | 4.265%
2173231 | Диф. автоматичний вимикач KZS-2M C 6/0,01 тип A (10kA) | 48 | Ні | 2448 | 0% | 2448 | 44.8 | 7.143%
2173232 | Диф. автоматичний вимикач KZS-2M C 10/0,01 тип A (10kA) | 48.1 | Ні | 2453.1 | 0% | 2453.1 | 44.9 | 7.127%
2173234 | Диф. автоматичний вимикач KZS-2M C 16/0,01 тип A (10kA) | 46.7 | Так | 2381.7 | 0% | 2381.7 | 41.5 | 12.53%
2173235 | Диф. автоматичний вимикач KZS-2M C 20/0,01 тип A (10kA) | 46.7 | Ні | 2381.7 | 0% | 2381.7 | 43.6 | 7.11%
2173236 | Диф. автоматичний вимикач KZS-2M C 25/0,01 тип A (10kA) | 47 | Ні | 2397 | 0% | 2397 | 43.9 | 7.062%
2173237 | Диф. автоматичний вимикач KZS-2M C 32/0,01 тип A (10kA) | 48.2 | Ні | 2458.2 | 0% | 2458.2 | 45 | 7.111%
2173238 | Диф. автоматичний вимикач KZS-2M C 40/0,01 тип A (10kA) | 48.2 | Ні | 2458.2 | 0% | 2458.2 | 45 | 7.111%
2173301 | Диф. автоматичний вимикач KZS-2M B 6/0,3 тип AC (10kA) | 43.9 | Ні | 2238.9 | 0% | 2238.9 | 40.6 | 8.128%
2173302 | Диф. автоматичний вимикач KZS-2M B 10/0,3 тип AC (10kA) | 44 | Ні | 2244 | 0% | 2244 | 40.7 | 8.108%
2173303 | Диф. автоматичний вимикач KZS-2M B 13/0,3 тип AC (10kA) | 44.1 | Ні | 2249.1 | 0% | 2249.1 | 40.8 | 8.088%
2173304 | Диф. автоматичний вимикач KZS-2M B 16/0,3 тип AC (10kA) | 42.8 | Ні | 2182.8 | 0% | 2182.8 | 39.6 | 8.081%
2173305 | Диф. автоматичний вимикач KZS-2M B 20/0,3 тип AC (10kA) | 42.9 | Ні | 2187.9 | 0% | 2187.9 | 39.7 | 8.06%
2173306 | Диф. автоматичний вимикач KZS-2M B 25/0,3 тип AC (10kA) | 43.4 | Ні | 2213.4 | 0% | 2213.4 | 40.1 | 8.229%
2173307 | Диф. автоматичний вимикач KZS-2M B 32/0,3 тип AC (10kA) | 44.4 | Ні | 2264.4 | 0% | 2264.4 | 41.1 | 8.029%
2173308 | Диф. автоматичний вимикач KZS-2M B 40/0,3 тип AC (10kA) | 44.4 | Ні | 2264.4 | 0% | 2264.4 | 41.1 | 8.029%
2173321 | Диф. автоматичний вимикач KZS-2M C 6/0,3 тип AC (10kA) | 43.9 | Ні | 2238.9 | 0% | 2238.9 | 40.6 | 8.128%
2173322 | Диф. автоматичний вимикач KZS-2M C 10/0,3 тип AC (10kA) | 44 | Ні | 2244 | 0% | 2244 | 40.7 | 8.108%
2173323 | Диф. автоматичний вимикач KZS-2M C 13/0,3 тип AC (10kA) | 44.1 | Ні | 2249.1 | 0% | 2249.1 | 40.8 | 8.088%
2173324 | Диф. автоматичний вимикач KZS-2M C 16/0,3 тип AC (10kA) | 42.8 | Ні | 2182.8 | 0% | 2182.8 | 39.6 | 8.081%
2173325 | Диф. автоматичний вимикач KZS-2M C 20/0,3 тип AC (10kA) | 42.9 | Ні | 2187.9 | 0% | 2187.9 | 39.7 | 8.06%
2173326 | Диф. автоматичний вимикач KZS-2M C 25/0,3 тип AC (10kA) | 43.4 | Ні | 2213.4 | 0% | 2213.4 | 40.1 | 8.229%
2173327 | Диф. автоматичний вимикач KZS-2M C 32/0,3 тип AC (10kA) | 44.4 | Ні | 2264.4 | 0% | 2264.4 | 41.1 | 8.029%
2173328 | Диф. автоматичний вимикач KZS-2M C 40/0,3 тип AC (10kA) | 44.4 | Ні | 2264.4 | 0% | 2264.4 | 41.1 | 8.029%
2173201 | Диф. автоматичний вимикач KZS-2M B 6/0,03 тип A (10kA) | 43.5 | Ні | 2218.5 | 0% | 2218.5 | 42 | 3.571%
2173202 | Диф. автоматичний вимикач KZS-2M B 10/0,03 тип A (10kA) | 43.5 | Ні | 2218.5 | 0% | 2218.5 | 42.2 | 3.081%
2173204 | Диф. автоматичний вимикач KZS-2M B 16/0,03 тип A (10kA) | 42 | Ні | 2142 | 0% | 2142 | 40.7 | 3.194%
2173205 | Диф. автоматичний вимикач KZS-2M B 20/0,03 тип A (10kA) | 42 | Ні | 2142 | 0% | 2142 | 40.8 | 2.941%
2173206 | Диф. автоматичний вимикач KZS-2M B 25/0,03 тип A (10kA) | 42.5 | Ні | 2167.5 | 0% | 2167.5 | 41.4 | 2.657%
2173207 | Диф. автоматичний вимикач KZS-2M B 32/0,03 тип A (10kA) | 44 | Ні | 2244 | 0% | 2244 | 42.2 | 4.265%
2173208 | Диф. автоматичний вимикач KZS-2M B 40/0,03 тип A (10kA) | 44 | Ні | 2244 | 0% | 2244 | 42.2 | 4.265%
2173211 | Диф. автоматичний вимикач KZS-2M B 6/0,01 тип A (10kA) | 48.4 | Ні | 2468.4 | 0% | 2468.4 | 44.8 | 8.036%
2173212 | Диф. автоматичний вимикач KZS-2M B 10/0,01 тип A (10kA) | 48.5 | Ні | 2473.5 | 0% | 2473.5 | 44.9 | 8.018%
2173214 | Диф. автоматичний вимикач KZS-2M B 16/0,01 тип A (10kA) | 47 | Ні | 2397 | 0% | 2397 | 43.5 | 8.046%
2173215 | Диф. автоматичний вимикач KZS-2M B 20/0,01 тип A (10kA) | 47.1 | Ні | 2402.1 | 0% | 2402.1 | 43.6 | 8.028%
2173216 | Диф. автоматичний вимикач KZS-2M B 25/0,01 тип A (10kA) | 47.5 | Ні | 2422.5 | 0% | 2422.5 | 43.9 | 8.2%
2173217 | Диф. автоматичний вимикач KZS-2M B 32/0,01 тип A (10kA) | 48.6 | Ні | 2478.6 | 0% | 2478.6 | 45 | 8%
2173218 | Диф. автоматичний вимикач KZS-2M B 40/0,01 тип A (10kA) | 48.6 | Ні | 2478.6 | 0% | 2478.6 | 45 | 8%
2173421 | Диф. автоматичний вимикач KZS-2M C 6/0,3 тип A (10kA) | 45.9 | Ні | 2340.9 | 0% | 2340.9 | 42.5 | 8%
2173422 | Диф. автоматичний вимикач KZS-2M C 10/0,3 тип A (10kA) | 46.1 | Ні | 2351.1 | 0% | 2351.1 | 42.6 | 8.216%
2173424 | Диф. автоматичний вимикач KZS-2M C 16/0,3 тип A (10kA) | 45.1 | Ні | 2300.1 | 0% | 2300.1 | 41.7 | 8.153%
2173425 | Диф. автоматичний вимикач KZS-2M C 20/0,3 тип A (10kA) | 45.3 | Ні | 2310.3 | 0% | 2310.3 | 41.9 | 8.115%
2173426 | Диф. автоматичний вимикач KZS-2M C 25/0,3 тип A (10kA) | 45.6 | Ні | 2325.6 | 0% | 2325.6 | 42.2 | 8.057%
2173427 | Диф. автоматичний вимикач KZS-2M C 32/0,3 тип A (10kA) | 46.6 | Ні | 2376.6 | 0% | 2376.6 | 43.1 | 8.121%
2173428 | Диф. автоматичний вимикач KZS-2M C 40/0,3 тип A (10kA) | 46.6 | Ні | 2376.6 | 0% | 2376.6 | 43.1 | 8.121%
2.6 Диф. автоматичні вимикачі KZS-4M
2174001 | Диф. автоматичний вимикач KZS-4M 3p+N B 6/0,03 тип AC (6kA) | 94.6 | Ні | 4824.6 | 0% | 4824.6 | 89.2 | 6.054%
2174002 | Диф. автоматичний вимикач KZS-4M 3p+N B 10/0,03 тип AC (6kA) | 94.6 | Ні | 4824.6 | 0% | 4824.6 | 89.2 | 6.054%
2174004 | Диф. автоматичний вимикач KZS-4M 3p+N B 16/0,03 тип AC (6kA) | 92.8 | Ні | 4732.8 | 0% | 4732.8 | 87.5 | 6.057%
2174005 | Диф. автоматичний вимикач KZS-4M 3p+N B 20/0,03 тип AC (6kA) | 92.8 | Ні | 4732.8 | 0% | 4732.8 | 87.5 | 6.057%
2174006 | Диф. автоматичний вимикач KZS-4M 3p+N B 25/0,03 тип AC (6kA) | 92.8 | Ні | 4732.8 | 0% | 4732.8 | 87.5 | 6.057%
2174007 | Диф. автоматичний вимикач KZS-4M 3p+N B 32/0,03 тип AC (6kA) | 93.5 | Ні | 4768.5 | 0% | 4768.5 | 88.2 | 6.009%
2174021 | Диф. автоматичний вимикач KZS-4M 3p+N C 6/0,03 тип AC (6kA) | 94.6 | Так | 4824.6 | 0% | 4824.6 | 89.2 | 6.054%
2174022 | Диф. автоматичний вимикач KZS-4M 3p+N C 10/0,03 тип AC (6kA) | 88.5 | Так | 4513.5 | 0% | 4513.5 | 89.2 | -0.7848%
2174024 | Диф. автоматичний вимикач KZS-4M 3p+N C 16/0,03 тип AC (6kA) | 86 | Так | 4386 | 0% | 4386 | 87.5 | -1.714%
2174025 | Диф. автоматичний вимикач KZS-4M 3p+N C 20/0,03 тип AC (6kA) | 86 | Так | 4386 | 0% | 4386 | 87.5 | -1.714%
2174026 | Диф. автоматичний вимикач KZS-4M 3p+N C 25/0,03 тип AC (6kA) | 86 | Так | 4386 | 0% | 4386 | 87.5 | -1.714%
2174027 | Диф. автоматичний вимикач KZS-4M 3p+N C 32/0,03 тип AC (6kA) | 93.5 | Так | 4768.5 | 0% | 4768.5 | 88.2 | 6.009%
2174421 | Диф. автоматичний вимикач KZS-4M 3p+N C 6/0,1 тип A (6kA) | 109.6 | Ні | 5589.6 | 0% | 5589.6 | 101.4 | 8.087%
2174422 | Диф. автоматичний вимикач KZS-4M 3p+N C 10/0,1 тип A (6kA) | 109.6 | Ні | 5589.6 | 0% | 5589.6 | 101.4 | 8.087%
2174424 | Диф. автоматичний вимикач KZS-4M 3p+N C 16/0,1 тип A (6kA) | 107.5 | Ні | 5482.5 | 0% | 5482.5 | 99.5 | 8.04%
2174425 | Диф. автоматичний вимикач KZS-4M 3p+N C 20/0,1 тип A (6kA) | 107.5 | Ні | 5482.5 | 0% | 5482.5 | 99.5 | 8.04%
2174426 | Диф. автоматичний вимикач KZS-4M 3p+N C 25/0,1 тип A (6kA) | 107.5 | Ні | 5482.5 | 0% | 5482.5 | 99.5 | 8.04%
2174427 | Диф. автоматичний вимикач KZS-4M 3p+N C 32/0,1 тип A (6kA) | 108.4 | Ні | 5528.4 | 0% | 5528.4 | 100.3 | 8.076%
2174521 | Диф. автоматичний вимикач KZS-4M 3p+N C 6/0,3 тип A (6kA) | 109.6 | Ні | 5589.6 | 0% | 5589.6 | 101.4 | 8.087%
2174522 | Диф. автоматичний вимикач KZS-4M 3p+N C 10/0,3 тип A (6kA) | 109.6 | Ні | 5589.6 | 0% | 5589.6 | 101.4 | 8.087%
2174524 | Диф. автоматичний вимикач KZS-4M 3p+N C 16/0,3 тип A (6kA) | 107.5 | Ні | 5482.5 | 0% | 5482.5 | 99.5 | 8.04%
2174525 | Диф. автоматичний вимикач KZS-4M 3p+N C 20/0,3 тип A (6kA) | 107.5 | Ні | 5482.5 | 0% | 5482.5 | 99.5 | 8.04%
2174526 | Диф. автоматичний вимикач KZS-4M 3p+N C 25/0,3 тип A (6kA) | 107.5 | Ні | 5482.5 | 0% | 5482.5 | 99.5 | 8.04%
2174527 | Диф. автоматичний вимикач KZS-4M 3p+N C 32/0,3 тип A (6kA) | 108.4 | Ні | 5528.4 | 0% | 5528.4 | 100.3 | 8.076%
2174921 | Диф. автоматичний вимикач KZS-4M 3p+N C 6/0,03 тип A (6kA) | 105 | Ні | 5355 | 0% | 5355 | 100 | 5%
2174922 | Диф. автоматичний вимикач KZS-4M 3p+N C 10/0,03 тип A (6kA) | 105 | Ні | 5355 | 0% | 5355 | 100 | 5%
2174923 | Диф. автоматичний вимикач KZS-4M 3p+N C 13/0,03 тип A (6kA) | 105 | Ні | 5355 | 0% | 5355 | 100 | 5%
2174924 | Диф. автоматичний вимикач KZS-4M 3p+N C 16/0,03 тип A (6kA) | 103.1 | Ні | 5258.1 | 0% | 5258.1 | 98.1 | 5.097%
2174925 | Диф. автоматичний вимикач KZS-4M 3p+N C 20/0,03 тип A (6kA) | 103.1 | Ні | 5258.1 | 0% | 5258.1 | 98.1 | 5.097%
2174926 | Диф. автоматичний вимикач KZS-4M 3p+N C 25/0,03 тип A (6kA) | 103.1 | Ні | 5258.1 | 0% | 5258.1 | 98.1 | 5.097%
2174927 | Диф. автоматичний вимикач KZS-4M 3p+N C 32/0,03 тип A (6kA) | 103.9 | Ні | 5298.9 | 0% | 5298.9 | 98.9 | 5.056%
2.7 Диф. автоматичні вимикачі KZS-AFDD
2173871 | Диф. авт. вимикач KZS-AFDD 3M2p C 6/0,03 тип A (10kA, з захистом від дугов. замик.) | 219.6 | Ні | 11199.6 | 0% | 11199.6 | 209.1 | 5.022%
2173872 | Диф. авт. вимикач KZS-AFDD 3M2p C 10/0,03 тип A (10kA, з захистом від дугов. замик.) | 216.5 | Ні | 11041.5 | 0% | 11041.5 | 206.1 | 5.046%
2173874 | Диф. авт. вимикач KZS-AFDD 3M2p C 16/0,03 тип A (10kA, з захистом від дугов. замик.) | 214.2 | Ні | 10924.2 | 0% | 10924.2 | 204 | 5%
2173875 | Диф. авт. вимикач KZS-AFDD 3M2p C 20/0,03 тип A (10kA, з захистом від дугов. замик.) | 214.2 | Ні | 10924.2 | 0% | 10924.2 | 204 | 5%
2173876 | Диф. авт. вимикач KZS-AFDD 3M2p C 25/0,03 тип A (10kA, з захистом від дугов. замик.) | 216.5 | Ні | 11041.5 | 0% | 11041.5 | 206.1 | 5.046%
2173877 | Диф. авт. вимикач KZS-AFDD 3M2p C 32/0,03 тип A (10kA, з захистом від дугов. замик.) | 219.6 | Ні | 11199.6 | 0% | 11199.6 | 209.1 | 5.022%
3. OSP-6 (Обмежувачі струму OSP-6_6kA) |  |  |  |  | 0%
2181030 | Обмежувач струму OSP-6 6A 1p (6kA) | 4.8 | Ні | 244.8 | 0% | 244.8 | 4.8 | 0%
2181031 | Обмежувач струму OSP-6 10A 1p (6kA) | 4.5 | Ні | 229.5 | 0% | 229.5 | 4.5 | 0%
2181032 | Обмежувач струму OSP-6 16A 1p (6kA) | 4.5 | Ні | 229.5 | 0% | 229.5 | 4.5 | 0%
2181033 | Обмежувач струму OSP-6 20A 1p (6kA) | 5.3 | Ні | 270.3 | 0% | 270.3 | 5.3 | 0%
2181034 | Обмежувач струму OSP-6 25A 1p (6kA) | 5.3 | Ні | 270.3 | 0% | 270.3 | 5.3 | 0%
2181035 | Обмежувач струму OSP-6 32A 1p (6kA) | 5.3 | Ні | 270.3 | 0% | 270.3 | 5.3 | 0%
2181036 | Обмежувач струму OSP-6 40A 1p (6kA) | 6.2 | Ні | 316.2 | 0% | 316.2 | 6.2 | 0%
2181037 | Обмежувач струму OSP-6 50A 1p (6kA) | 11.1 | Ні | 566.1 | 0% | 566.1 | 11.1 | 0%
2181038 | Обмежувач струму OSP-6 63A 1p (6kA) | 11.1 | Ні | 566.1 | 0% | 566.1 | 11.1 | 0%
2185030 | Обмежувач струму OSP-6 6A 3p (6kA) | 14.7 | Ні | 749.7 | 0% | 749.7 | 14.7 | 0%
2185031 | Обмежувач струму OSP-6 10A 3p (6kA) | 13.7 | Ні | 698.7 | 0% | 698.7 | 13.7 | 0%
2185032 | Обмежувач струму OSP-6 16A 3p (6kA) | 14.3 | Ні | 729.3 | 0% | 729.3 | 14.3 | 0%
2185033 | Обмежувач струму OSP-6 20A 3p (6kA) | 16.1 | Ні | 821.1 | 0% | 821.1 | 16.1 | 0%
2185034 | Обмежувач струму OSP-6 25A 3p (6kA) | 16.1 | Ні | 821.1 | 0% | 821.1 | 16.1 | 0%
2185035 | Обмежувач струму OSP-6 32A 3p (6kA) | 18.3 | Ні | 933.3 | 0% | 933.3 | 18.3 | 0%
2185036 | Обмежувач струму OSP-6 40A 3p (6kA) | 18.8 | Ні | 958.8 | 0% | 958.8 | 18.8 | 0%
2185037 | Обмежувач струму OSP-6 50A 3p (6kA) | 33.6 | Ні | 1713.6 | 0% | 1713.6 | 33.6 | 0%
2185038 | Обмежувач струму OSP-6 63A 3p (6kA) | 33.6 | Ні | 1713.6 | 0% | 1713.6 | 33.6 | 0%
2185039 | Обмежувач струму OSP-6 80A 3p (20kA) | 101.6 | Ні | 5181.6 | 0% | 5181.6 | 101.6 | 0%
4. EVESYS (Комутаційні пристрої) |  |  |  |  | 0%
2413001 | Зумер BE 220 на DIN-рейку (220V) | 10.3 | Так | 525.3 | 0% | 525.3 | 10 | 3%
2412001 | Дзвоник ZE 220 на DIN-рейку (220V) | 12.5 | Так | 637.5 | 0% | 637.5 | 12.1 | 3.306%
2423121 | Вимикач навантаження SV 116 1р 16A | 3.6 | Так | 183.6 | 0% | 183.6 | 3.6 | 0%
2423122 | Вимикач навантаження SV 125 1р 25A | 4 | Так | 204 | 0% | 204 | 3.9 | 2.564%
2423123 | Вимикач навантаження SV 140 1р 40A | 4.7 | Так | 239.7 | 0% | 239.7 | 4.5 | 4.444%
2423114 | Вимикач навантаження SV 163 1р 63A | 5.6 | Так | 285.6 | 0% | 285.6 | 5.4 | 3.704%
2423115 | Вимикач навантаження SV 180 1р 80A | 5.8 | Так | 295.8 | 0% | 295.8 | 5.6 | 3.571%
2423221 | Вимикач навантаження SV 216 2р 16A | 7.9 | Так | 402.9 | 0% | 402.9 | 7.6 | 3.947%
2423222 | Вимикач навантаження SV 225 2р 25A | 8.4 | Так | 428.4 | 0% | 428.4 | 8.1 | 3.704%
2423223 | Вимикач навантаження SV 240 2р 40A | 9.8 | Так | 499.8 | 0% | 499.8 | 9.5 | 3.158%
2423214 | Вимикач навантаження SV 263 2р 63A | 11.7 | Так | 596.7 | 0% | 596.7 | 11.3 | 3.54%
2423215 | Вимикач навантаження SV 280 2р 80A | 12.6 | Ні | 642.6 | 0% | 642.6 | 12.2 | 3.279%
2423321 | Вимикач навантаження SV 316 3р 16A | 11.6 | Так | 591.6 | 0% | 591.6 | 11.2 | 3.571%
2423322 | Вимикач навантаження SV 325 3р 25A | 12.2 | Так | 622.2 | 0% | 622.2 | 11.8 | 3.39%
2423323 | Вимикач навантаження SV 340 3р 40A | 14.1 | Так | 719.1 | 0% | 719.1 | 13.6 | 3.676%
2423314 | Вимикач навантаження SV 363 3р 63A | 17 | Так | 867 | 0% | 867 | 16.5 | 3.03%
2423315 | Вимикач навантаження SV 380 3р 80A | 17.8 | Так | 907.8 | 0% | 907.8 | 17.5 | 1.714%
2423421 | Вимикач навантаження SV 416 4р 16А | 16.9 | Ні | 861.9 | 0% | 861.9 | 16.4 | 3.049%
2423422 | Вимикач навантаження SV 425 4р 25А | 17.5 | Так | 892.5 | 0% | 892.5 | 16.9 | 3.55%
2423423 | Вимикач навантаження SV 440 4р 40А | 20.1 | Так | 1025.1 | 0% | 1025.1 | 19.5 | 3.077%
2423414 | Вимикач навантаження SV 463 4р 63А | 23.4 | Так | 1193.4 | 0% | 1193.4 | 22.7 | 3.084%
2423415 | Вимикач навантаження SV 480 4р 80А | 24.5 | Ні | 1249.5 | 0% | 1249.5 | 23.7 | 3.376%
2423116 | Вимикач навантаження SV 1100 1р 100A | 6 | Ні | 306 | 0% | 306 | 6 | 0%
2423117 | Вимикач навантаження SV 1125 1р 125A | 6.2 | Так | 316.2 | 0% | 316.2 | 6.2 | 0%
2423216 | Вимикач навантаження SV 2100 2р 100A | 13.3 | Ні | 678.3 | 0% | 678.3 | 12.9 | 3.101%
2423217 | Вимикач навантаження SV 2125 2р 125A | 13.7 | Ні | 698.7 | 0% | 698.7 | 13.3 | 3.008%
2423316 | Вимикач навантаження SV 3100 3р 100A | 18.1 | Так | 923.1 | 0% | 923.1 | 18.1 | 0%
2423317 | Вимикач навантаження SV 3125 3р 125A | 18.5 | Так | 943.5 | 0% | 943.5 | 18.5 | 0%
2423416 | Вимикач навантаження SV 4100 4р 100А | 25.2 | Так | 1285.2 | 0% | 1285.2 | 24.4 | 3.279%
2423417 | Вимикач навантаження SV 4125 4р 125A | 25.7 | Ні | 1310.7 | 0% | 1310.7 | 24.9 | 3.213%
2421414 | Перемикач навантаження SSQ 125 "1-0-2", 1p 25A | 5.3 | Так | 270.3 | 0% | 270.3 | 5.3 | 0%
2421415 | Перемикач навантаження SSQ 140 "1-0-2", 1p 40A | 5.7 | Так | 290.7 | 0% | 290.7 | 5.7 | 0%
2421424 | Перемикач навантаження SSQ 225 "1-0-2", 2p 25A | 9.4 | Так | 479.4 | 0% | 479.4 | 9.4 | 0%
2421425 | Перемикач навантаження SSQ 240 "1-0-2", 2p 40A | 10 | Так | 510 | 0% | 510 | 10 | 0%
2421434 | Перемикач навантаження SSQ 325 "1-0-2", 3p 25A | 13.8 | Так | 703.8 | 0% | 703.8 | 13.8 | 0%
2421435 | Перемикач навантаження SSQ 340 "1-0-2", 3p 40A | 14.7 | Так | 749.7 | 0% | 749.7 | 14.7 | 0%
2421444 | Перемикач навантаження SSQ 425 "1-0-2", 4p 25A | 17.5 | Так | 892.5 | 0% | 892.5 | 17.5 | 0%
2421445 | Перемикач навантаження SSQ 440 "1-0-2", 4p 40A | 18.6 | Так | 948.6 | 0% | 948.6 | 18.6 | 0%
2421416 | Перемикач навантаження SSQ 163 "1-0-2", 1p 63A | 18.9 | Так | 963.9 | 0% | 963.9 | 18.9 | 0%
2421417 | Перемикач навантаження SSQ 180 "1-0-2", 1p 80A | 19.4 | Так | 989.4 | 0% | 989.4 | 19.4 | 0%
2421418 | Перемикач навантаження SSQ 1100 "1-0-2", 1p 100A | 20.2 | Так | 1030.2 | 0% | 1030.2 | 20.2 | 0%
2421419 | Перемикач навантаження SSQ 1125 "1-0-2", 1p 125A | 20.7 | Так | 1055.7 | 0% | 1055.7 | 20.7 | 0%
2421426 | Перемикач навантаження SSQ 263 "1-0-2", 2p 63A | 36.8 | Так | 1876.8 | 0% | 1876.8 | 36.8 | 0%
2421427 | Перемикач навантаження SSQ 280 "1-0-2", 2p 80A | 37.9 | Так | 1932.9 | 0% | 1932.9 | 37.9 | 0%
2421428 | Перемикач навантаження SSQ 2100 "1-0-2", 2p 100A | 39.3 | Так | 2004.3 | 0% | 2004.3 | 39.3 | 0%
2421429 | Перемикач навантаження SSQ 2125 "1-0-2", 2p 125A | 40.3 | Так | 2055.3 | 0% | 2055.3 | 40.3 | 0%
2421436 | Перемикач навантаження SSQ 363 "1-0-2", 3p 63A | 54.8 | Так | 2794.8 | 0% | 2794.8 | 54.8 | 0%
2421437 | Перемикач навантаження SSQ 380 "1-0-2", 3p 80A | 56.4 | Так | 2876.4 | 0% | 2876.4 | 56.4 | 0%
2421438 | Перемикач навантаження SSQ 3100 "1-0-2", 3p 100A | 58.5 | Так | 2983.5 | 0% | 2983.5 | 58.5 | 0%
2421439 | Перемикач навантаження SSQ 3125 "1-0-2", 3p 125A | 60 | Так | 3060 | 0% | 3060 | 60 | 0%
2421446 | Перемикач навантаження SSQ 463 "1-0-2", 4p 63A | 72.8 | Так | 3712.8 | 0% | 3712.8 | 72.8 | 0%
2421447 | Перемикач навантаження SSQ 480 "1-0-2", 4p 80A | 74.9 | Так | 3819.9 | 0% | 3819.9 | 74.9 | 0%
2421448 | Перемикач навантаження SSQ 4100 "1-0-2", 4p 100A | 77.7 | Так | 3962.7 | 0% | 3962.7 | 77.7 | 0%
2421449 | Перемикач навантаження SSQ 4125 "1-0-2", 4p 125A | 79.8 | Так | 4069.8 | 0% | 4069.8 | 79.8 | 0%
2414020 | Розетка на DIN-рейку t-2P+Z Schuko (P) | 4.4 | Так | 224.4 | 0% | 224.4 | 4.4 | 0%
5. EVE - ETIREL (Релейне обладнання, ERM&MER) |  |  |  |  | 0%
5.1 Димери
2470009 | Реле керування сходов. освітл. з функцією димера DIM-2 230V (до 500W_AC1) | 33.5 | Так | 1708.5 | 0% | 1708.5 | 32.2 | 4.037%
2470010 | Димер SMR-S (до 300W, активн.+індукт.навантаж) (в монтажну коробку) | 22.3 | Так | 1137.3 | 0% | 1137.3 | 21.4 | 4.206%
5.2 Сутінкові реле
2471103 | Сутінкове реле PZS 230V (1x16A_AC1) | 52 | Ні | 2652 | 0% | 2652 | 33.5 | 55.22%
2470011 | Сутінкове реле SOU-1 230V AC (1x16A_AC1) | 41 | Так | 2091 | 0% | 2091 | 38.9 | 5.398%
2470018 | Сутінкове реле SOU-1 UNI 12-240 AC/DC (1x16A_AC1) | 44 | Так | 2244 | 0% | 2244 | 41.5 | 6.024%
2470020 | Сутінкове реле з цифровим таймером SOU-2 230V AC (1x8A_AC1) | 97.8 | Так | 4987.8 | 0% | 4987.8 | 94 | 4.043%
2471102 | Сутінкове реле ETS-16B 230V AC (1x16A_AC1) (IP 65) | 39.9 | Так | 2034.9 | 0% | 2034.9 | 26.4 | 51.14%
2470052 | Датчик для SOU-1 | 12.5 | Так | 637.5 | 0% | 637.5 | 12 | 4.167%
5.3 Реле часу (аналогові)+електромеханічні реле (добові таймери)
2471557 | Багатофункціональне реле часу CRME-101 (12-240V AC/DC, 1x16A_AC1) | 23 | Так | 1173 | 0% | 1173 | 24.1 | -4.564%
2472200 | Багатофункціональне реле часу ETR-10 24-240V AC/24-75V DC (1x16A_AC1) | 26 | Так | 1326 | 0% | 1326 | 25 | 4%
2470027 | Реле часу TRE-1A (затримка вмик.) | 56 | Ні | 2856 | 0% | 2856 | 36.4 | 53.85%
2470028 | Реле часу TRE-1B (затримка вимик.) | 56 | Ні | 2856 | 0% | 2856 | 36.4 | 53.85%
2470001 | Багатофункціональне реле часу CRM-91H UNI 12-240V AC/DC (1x16A_AC1) | 29.8 | Так | 1519.8 | 0% | 1519.8 | 28.6 | 4.196%
2470002 | Багатофункціональне реле часу CRM-93 H UNI 12-240V AC/DC (3x8A_AC1) | 37.4 | Так | 1907.4 | 0% | 1907.4 | 35.9 | 4.178%
2470070 | Багатофункціональне реле часу CRM-91H 230V (1x16A_AC1) | 28.2 | Так | 1438.2 | 0% | 1438.2 | 27.1 | 4.059%
2470071 | Багатофункціональне реле часу CRM-93 H 230V (3x8A_AC1) | 35.5 | Так | 1810.5 | 0% | 1810.5 | 34.1 | 4.106%
2470096 | Багатофункціональне реле часу при зникненні напруги живлення CRM-72TO UNI 12-240V AC/DC (1x8A_AC1) | 48.8 | Так | 2488.8 | 0% | 2488.8 | 48 | 1.667%
2470003 | Імпульсне реле CRM-2H UNI 12-240V AC/DC | 35.8 | Так | 1825.8 | 0% | 1825.8 | 34.4 | 4.07%
2470004 | Багатофункціональне реле (таблетка) SMR-T (в монтажну коробку) | 21.6 | Так | 1101.6 | 0% | 1101.6 | 20.7 | 4.348%
2470005 | Багатофункціональне реле (таблетка) SMR-H (в монтажну коробку) | 21.6 | Так | 1101.6 | 0% | 1101.6 | 20.7 | 4.348%
2470012 | Реле керування сходовим освітленням CRM-4 230V | 26.9 | Так | 1371.9 | 0% | 1371.9 | 25.8 | 4.264%
2470013 | Реле пуску двигуна CRM-2T UNI ("star/delta" ) | 38.9 | Так | 1983.9 | 0% | 1983.9 | 37.4 | 4.011%
2470021 | Багатофункціональне реле (таблетка) SMR-B (в монтажну коробку) | 48.5 | Ні | 2473.5 | 0% | 2473.5 | 45.5 | 6.593%
2470029 | Сходовий вимикач ESS-1 | 34 | Так | 1734 | 0% | 1734 | 26.8 | 26.87%
2470084 | Потенціометр до реле CRM-91HE | 19.9 | Ні | 1014.9 | 0% | 1014.9 | 19.1 | 4.188%
2470085 | Багатофункціональне реле часу CRM-91HE UNI 12-240V AC/DC (1x16A_AC1) | 63.5 | Так | 3238.5 | 0% | 3238.5 | 61 | 4.098%
2470086 | Реле пуску двигуна CRM-2T 230V ("star/delta") | 37.5 | Так | 1912.5 | 0% | 1912.5 | 36 | 4.167%
2470088 | Імпульсне реле CRM-2H 230V | 34.8 | Так | 1774.8 | 0% | 1774.8 | 33.4 | 4.192%
2470090 | Дворівневе реле часу SJR-2 UNI 12-240 AC/DC (2x16A_AC1) | 47.1 | Так | 2402.1 | 0% | 2402.1 | 45.2 | 4.204%
2470091 | Дворівневе реле часу SJR-2 230V AC (2x16A_AC1) | 43.2 | Так | 2203.2 | 0% | 2203.2 | 41.5 | 4.096%
2472001 | Електромеханічне реле часу APC-D1 (добове) | 35 | Так | 1785 | 0% | 1785 | 33.5 | 4.478%
2470297 | Електромеханічне реле часу ATS-1DR (добове з резервом роботи) | 28 | Так | 1428 | 0% | 1428 | 28.5 | -1.754%
2472002 | Електромеханічне реле часу APC-DR1 (добове з резервом роботи) | 41 | Так | 2091 | 0% | 2091 | 39 | 5.128%
5.4 Реле часу (цифрові)
2472053 | Цифровий таймер Eticlock-R1 230V (1x16A_AC1) | 79.1 | Так | 4034.1 | 0% | 4034.1 | 76 | 4.079%
2471558 | Багатофункціональне цифрове реле часу CRD-18 (24-240V AC/DC, 1x8A_AC1) | 33.5 | Так | 1708.5 | 0% | 1708.5 | 39.9 | -16.04%
2470050 | Програмоване цифрове реле SHT-1 230V AC (1x16A_AC1) | 50.5 | Так | 2575.5 | 0% | 2575.5 | 48.4 | 4.339%
2470051 | Програмоване цифрове реле SHT-1 UNI 12-240 AC/DC (1x16A_AC1) | 55 | Так | 2805 | 0% | 2805 | 52.5 | 4.762%
2470053 | Програмоване цифрове реле SHT-1/2 230V AC (2x16A_AC1) | 55 | Так | 2805 | 0% | 2805 | 52.5 | 4.762%
2470054 | Програмоване цифрове реле SHT-1/2 UNI 12-240 AC/DC (2x16A_AC1) | 59 | Так | 3009 | 0% | 3009 | 56.5 | 4.425%
2470305 | Програмований цифровий таймер SHT-13/2 UNI (з підключенням до Wi-Fi) | 88 | Так | 4488 | 0% | 4488 | 84 | 4.762%
2472051 | Астрономічний таймер ASTROCLOCK-2 | 92 | Так | 4692 | 0% | 4692 | 88 | 4.545%
5.5 Імпульсні реле з функцією "пам'ять"
2470007 | Імпульсне реле з функцією "пам'ять" MR-41 UNI 12-240V AC/DC (1x16A_AC1) | 28.1 | Так | 1433.1 | 0% | 1433.1 | 27 | 4.074%
2470008 | Імпульсне реле з функцією "пам'ять" MR-42 UNI 12-240V AC/DC (2x16A_AC1) | 37.4 | Так | 1907.4 | 0% | 1907.4 | 35.9 | 4.178%
2470094 | Імпульсне реле з функцією "пам'ять" MR-41 230V AC (1x16A_AC1) | 26.5 | Так | 1351.5 | 0% | 1351.5 | 25.4 | 4.331%
2470095 | Імпульсне реле з функцією "пам'ять" MR-42 230V AC (2x16A_AC1) | 36.3 | Так | 1851.3 | 0% | 1851.3 | 34.9 | 4.011%
5.6 Блоки живлення
2470133 | Блок живлення PS-30-24 (Вхід: 100-250V AC; Вихід: 24V DC/30W/1,25A) | 50.3 | Так | 2565.3 | 0% | 2565.3 | 48.3 | 4.141%
4656681 | Блок живлення PS-72-24 (Вхід: 100-240V AC/140-340V DC; Вихід: 24-28V DC/75W/3A) | 57.2 | Так | 2917.2 | 0% | 2917.2 | 55 | 4%
4656682 | Блок живлення PS-120-24 (Вхід: 100-240V AC/140-340V DC; Вихід: 24-28V DC/120W/5A) | 76 | Так | 3876 | 0% | 3876 | 72 | 5.556%
4656683 | Блок живлення PS-240-24 (Вхід: 100-240V AC/140-340V DC; Вихід: 24-28V DC/240W/10A) | 130 | Так | 6630 | 0% | 6630 | 123.9 | 4.923%
4656684 | Блок живлення PS-480-24 (Вхід: 100-240V AC/140-340V DC; Вихід: 24-28V DC/480W/20A) | 364 | Так | 18564 | 0% | 18564 | 350 | 4%
5.7 Контрольно-вимірювальні реле, індикатори наявності фаз
2471450 | Реле контролю напруги HRN-31 (1F, 48-276V AC/DC, 1x16A_AC1) | 36.7 | Так | 1871.7 | 0% | 1871.7 | 35.2 | 4.261%
2471452 | Реле контролю напруги HRN-32/2 (1F, 48-276V AC/DC, 2x16A_AC1) | 42.2 | Так | 2152.2 | 0% | 2152.2 | 40.5 | 4.198%
2471451 | Реле контролю напруги HRN-36 6-30V DC (1F, 1x16A_AC1) | 40.6 | Так | 2070.6 | 0% | 2070.6 | 39 | 4.103%
2470280 | Реле автоматичного вибору фаз EPF-43 230/400V (180V AC) | 84 | Так | 4284 | 0% | 4284 | 73.9 | 13.67%
2470281 | Реле автоматичного вибору фаз EPF-44 230/400V (180-210V AC) | 105 | Так | 5355 | 0% | 5355 | 94.2 | 11.46%
2471461 | Реле контролю напруги HRN-43 UNI (3F, 2x16A_AC1) | 77 | Так | 3927 | 0% | 3927 | 74 | 4.054%
2471462 | Реле контролю напруги HRN-43N UNI (3F, 2x16A_AC1) з нейтраллю | 77 | Так | 3927 | 0% | 3927 | 74 | 4.054%
2471419 | Реле контролю напруги HRN-43 400V AC (3F, 2x16A_AC1) без нейтралі | 79 | Так | 4029 | 0% | 4029 | 72.9 | 8.368%
2471430 | Реле контролю напруги HRN-43N 400V AC (3F, 2x16A_AC1) з нейтраллю | 79 | Так | 4029 | 0% | 4029 | 73.5 | 7.483%
2470303 | Багатофункціональне реле контролю напруги HRN-100 (3F, 2x5A_AC1) | 79.5 | Так | 4054.5 | 0% | 4054.5 | 75 | 6%
2471551 | Однофазний індикатор наявності напруги SON H-1G (1x зелений LED) | 5.4 | Так | 275.4 | 0% | 275.4 | 5.3 | 1.887%
2471550 | Однофазний індикатор наявності напруги SON H-1R (1x червоний LED) | 5.4 | Так | 275.4 | 0% | 275.4 | 5.3 | 1.887%
2471554 | Однофазний індикатор наявності напруги SON H-1Y (1x жовтий LED) | 5.4 | Так | 275.4 | 0% | 275.4 | 5.3 | 1.887%
2471555 | Однофазний індикатор наявності напруги SON H-1B (1x синій LED) | 5.4 | Так | 275.4 | 0% | 275.4 | 5.3 | 1.887%
2471559 | Індикатор наявності напруги SON H-2GR (2x кольоровий LED) | 6.2 | Так | 316.2 | 0% | 316.2 | 6 | 3.333%
2471552 | Трифазний індикатор наявності напруги SON H-3R (3x червоний LED) | 6.6 | Так | 336.6 | 0% | 336.6 | 6.5 | 1.538%
2471556 | Трифазний індикатор наявності напруги SON H-3G (3x зелений LED) | 6.6 | Так | 336.6 | 0% | 336.6 | 6.5 | 1.538%
2471553 | Трифазний індикатор наявності напруги SON H-3K (3-х кольоровий) | 6.6 | Так | 336.6 | 0% | 336.6 | 6.8 | -2.941%
2471650 | Трифазний індикатор наявності напруги з захистом SON WTA-3G (5x20мм, Imax.=6,3А, 3х зелений LED) | 36.5 | Так | 1861.5 | 0% | 1861.5 | 35.5 | 2.817%
2471651 | Трифазний індикатор наявності напруги з захистом SON WTA-3K (5x20мм, Imax.=6,3А, 3х кольоровий LED) | 37 | Так | 1887 | 0% | 1887 | 36 | 2.778%
2471652 | Трифазний захисний модуль EZ WTA-3R під запобіжник 5x20мм з індикацією (5x20мм, Imax.=6,3А, 3х черв. LED) | 29 | Так | 1479 | 0% | 1479 | 27 | 7.407%
2471409 | Реле контролю обриву, асиметрії и послідовності фаз PZAK-1 | 53 | Так | 2703 | 0% | 2703 | 38.8 | 36.6%
2471412 | Реле контролю напруги і послід. фаз HRN-54N 3x400/230AC (3F, 1x8A_AC1) з нейтраллю | 53.4 | Так | 2723.4 | 0% | 2723.4 | 51.3 | 4.094%
2471416 | Реле контролю напруги і послід. фаз HRN-54 3x400AC (3F, 1x8A_AC1) без нейтралі | 51.7 | Так | 2636.7 | 0% | 2636.7 | 49.7 | 4.024%
2471431 | Реле контролю послід. і обриву фаз HRN-55 3x400AC (3F, 1x8A_AC1) без нейтралі | 40.6 | Так | 2070.6 | 0% | 2070.6 | 39 | 4.103%
2471432 | Реле контролю послід. і обриву фаз HRN-55N 3x400/230AC (3F, 1x8A_AC1) з нейтраллю | 41.4 | Так | 2111.4 | 0% | 2111.4 | 39.8 | 4.02%
2471510 | Реле автоматичного включення резерву SZR-1ST | 210 | Так | 10710 | 0% | 10710 | 205 | 2.439%
2471511 | Реле автоматичного включення резерву SZR-2ST | 225 | Так | 11475 | 0% | 11475 | 220 | 2.273%
5.8 Допоміжні реле (проміжні реле) модульні + у виконанні під цоколь (ERM & MER & RERM3)
2471201 | Проміжне реле VS116K 24/230V (1x16A_AC1) | 19 | Так | 969 | 0% | 969 | 18.2 | 4.396%
2471202 | Проміжне реле VS316K 230V АС (3x16A_AC1) | 32 | Так | 1632 | 0% | 1632 | 30.7 | 4.235%
2471204 | Проміжне реле VS308K 24/230V (3x8A_AC1) | 24 | Так | 1224 | 0% | 1224 | 23 | 4.348%
2471222 | Проміжне реле VS316K 24V AC/DC (3x16A_AC1) | 33.3 | Так | 1698.3 | 0% | 1698.3 | 32 | 4.063%
2473000 | Реле електромеханічне ERM2-024DC 2p | 6.1 | Так | 311.1 | 0% | 311.1 | 5.8 | 5.172%
2473001 | Реле електромеханічне ERM2-024DCL 2p | 6.9 | Так | 351.9 | 0% | 351.9 | 6.5 | 6.154%
2473002 | Реле електромеханічне ERM2-024AC 2p | 6 | Так | 306 | 0% | 306 | 5.7 | 5.263%
2473003 | Реле електромеханічне ERM2-024ACL 2p | 6.7 | Так | 341.7 | 0% | 341.7 | 6.3 | 6.349%
2473004 | Реле електромеханічне ERM2-230AC 2p | 6.3 | Так | 321.3 | 0% | 321.3 | 6 | 5%
2473005 | Реле електромеханічне ERM2-230ACL 2p | 7 | Так | 357 | 0% | 357 | 6.6 | 6.061%
2473006 | Реле електромеханічне ERM4-024DC 4p | 5 | Так | 255 | 0% | 255 | 4.7 | 6.383%
2473007 | Реле електромеханічне ERM4-024DCL 4p | 5.7 | Так | 290.7 | 0% | 290.7 | 5.4 | 5.556%
2473008 | Реле електромеханічне ERM4-024AC 4p | 6.2 | Так | 316.2 | 0% | 316.2 | 5.7 | 8.772%
2473009 | Реле електромеханічне ERM4-024ACL 4p | 6.3 | Так | 321.3 | 0% | 321.3 | 6 | 5%
2473010 | Реле електромеханічне ERM4-230AC 4p | 5.4 | Так | 275.4 | 0% | 275.4 | 5.1 | 5.882%
2473011 | Реле електромеханічне ERM4-230ACL 4p | 5.9 | Так | 300.9 | 0% | 300.9 | 5.6 | 5.357%
2473012 | Цоколь ERB2-T тип Т (для ERM2) | 3.5 | Так | 178.5 | 0% | 178.5 | 3.3 | 6.061%
2473013 | Цоколь ERB2-M тип M (для ERM2) | 4 | Так | 204 | 0% | 204 | 3.8 | 5.263%
2473014 | Цоколь ERB4-T тип Т (для ERM4) | 4.3 | Так | 219.3 | 0% | 219.3 | 4.1 | 4.878%
2473015 | Цоколь ERB4-M тип M (для ERM4) | 5.2 | Так | 265.2 | 0% | 265.2 | 4.9 | 6.122%
2473016 | Фіксуюча скоба/виштовхувач ER-CLIP | 0.4 | Так | 20.4 | 0% | 20.4 | 0.4 | 0%
2473017 | Марковальна пластина ER-PLATE | 0.16 | Так | 8.16 | 0% | 8.16 | 0.16 | 0%
2473018 | Шина з'єднувальна ER-TERMINAL (для А1/А2) | 1.25 | Так | 63.75 | 0% | 63.75 | 1.2 | 4.167%
2473019 | Додатковий RC-модуль ERC-024AC (Uc до 24V AC) | 2 | Так | 102 | 0% | 102 | 1.9 | 5.263%
2473020 | Додатковий RC-модуль ERC-230AC (Uc до 230V AC) | 1.9 | Так | 96.9 | 0% | 96.9 | 1.8 | 5.556%
2473040 | Додатковий модуль захисту/індикації ERC-024ACDCL (Uc= 6...24V AC/DC) | 2.5 | Так | 127.5 | 0% | 127.5 | 2.4 | 4.167%
2473041 | Додатковий модуль захисту/індикації ERC-060ACDCL (Uc= 24...60V AC/DC) | 2.9 | Так | 147.9 | 0% | 147.9 | 2.8 | 3.571%
2473042 | Додатковий модуль захисту/індикації ERC-230ACDCL (Uc= 110...230V AC/DC) | 2.6 | Так | 132.6 | 0% | 132.6 | 2.5 | 4%
2473021 | Реле електромеханічне ERM4-012DCL 4p | 7 | Так | 357 | 0% | 357 | 6.6 | 6.061%
2473022 | Реле електромеханічне ERM4-110 DCL 4p | 7.7 | Так | 392.7 | 0% | 392.7 | 7.3 | 5.479%
2473023 | Реле електромеханічне ERM4-220 DCL 4p | 8.2 | Так | 418.2 | 0% | 418.2 | 7.8 | 5.128%
2473026 | Скоба ER-CLIP-SP (для ERB2_ERB4, пружина) | 0.2 | Так | 10.2 | 0% | 10.2 | 0.2 | 0%
2473030 | Реле електромеханічне мініатюрне MER2-005 DC 2p | 1.9 | Так | 96.9 | 0% | 96.9 | 1.8 | 5.556%
2473031 | Реле електромеханічне мініатюрне MER2-012 DC 2p | 1.9 | Так | 96.9 | 0% | 96.9 | 1.8 | 5.556%
2473032 | Реле електромеханічне мініатюрне MER2-024 DC 2p | 1.9 | Так | 96.9 | 0% | 96.9 | 1.8 | 5.556%
2473033 | Реле електромеханічне мініатюрне MER2-024 AC 2p | 2.55 | Так | 130.05 | 0% | 130.05 | 2.4 | 6.25%
2473034 | Реле електромеханічне мініатюрне MER2-230 AC 2p | 3.9 | Так | 198.9 | 0% | 198.9 | 3.7 | 5.405%
2473035 | Цоколь MERB тип T (для MER2) | 3.4 | Так | 173.4 | 0% | 173.4 | 3.2 | 6.25%
2473036 | Цоколь MERB тип M (для MER2) | 3.8 | Так | 193.8 | 0% | 193.8 | 3.6 | 5.556%
2473037 | Фіксуюча скоба MER-CLIP-SP (пружина) | 0.85 | Так | 43.35 | 0% | 43.35 | 0.8 | 6.25%
2473038 | Фіксуюча скоба/виштовхувач MER-CLIP-PL (пластик) | 0.25 | Так | 12.75 | 0% | 12.75 | 0.25 | 0%
2473039 | Марковальна пластина MER-PLATE | 0.16 | Так | 8.16 | 0% | 8.16 | 0.16 | 0%
2473048 | Шина з'єднувальна MER-TERMINAL (для MERB-T, MERB-M, 8 виходів) | 1.05 | Так | 53.55 | 0% | 53.55 | 1 | 5%
2473043 | Реле електромеханічне MER1-024AC (1x16A 250VAC) | 2.55 | Так | 130.05 | 0% | 130.05 | 2.4 | 6.25%
2473044 | Реле електромеханічне MER1-230AC (1x16A 250VAC) | 4.1 | Так | 209.1 | 0% | 209.1 | 3.9 | 5.128%
2473045 | Реле електромеханічне MER1-024DC (1x16A 250VAC) | 2 | Так | 102 | 0% | 102 | 1.9 | 5.263%
2473046 | Реле електромеханічне MER1-012DC (1x16A 250VAC) | 1.9 | Так | 96.9 | 0% | 96.9 | 1.8 | 5.556%
2473050 | Реле інерфейсне SSR1-024 ACDC (тиристорне, 1NO, 1.2A AC1, 400V AC) | 17.7 | Так | 902.7 | 0% | 902.7 | 16.8 | 5.357%
2473051 | Реле інерфейсне SSR1-230 ACDC (тиристорне, 1NO, 1.2A AC1, 400V AC) | 17.1 | Так | 872.1 | 0% | 872.1 | 16.2 | 5.556%
2473052 | Реле інтерфейсне SER1-024 ACDC (електромеханічне, 1CO, 6A AC1, 250V AC) | 13.1 | Так | 668.1 | 0% | 668.1 | 12.4 | 5.645%
2473053 | Реле інтерфейсне SER1-230 ACDC (електромеханічне, 1CO, 6A AC1, 250V AC) | 15.4 | Так | 785.4 | 0% | 785.4 | 14.6 | 5.479%
2473054 | Шина з'єднувальна SR-TERMINAL (для SSR і SER) | 1.7 | Так | 86.7 | 0% | 86.7 | 1.6 | 6.25%
2473060 | Реле електромеханічне RERM3-230AC 3p (16A AC1, 250V AC) | 14.2 | Так | 724.2 | 0% | 724.2 | 13.5 | 5.185%
2473061 | Реле електромеханічне RERM3-230ACL 3p LED (16A AC1, 250V AC) | 15.2 | Так | 775.2 | 0% | 775.2 | 14.4 | 5.556%
2473062 | Реле електромеханічне RERM3-24AC 3p (16A AC1, 24V AC) | 13.2 | Так | 673.2 | 0% | 673.2 | 12.5 | 5.6%
2473063 | Реле електромеханічне RERM3-24ACL 3p LED (16A AC1, 250V AC) | 14.4 | Так | 734.4 | 0% | 734.4 | 13.7 | 5.109%
2473064 | Цоколь RERB3-S (для RERM3) | 9.8 | Так | 499.8 | 0% | 499.8 | 9.3 | 5.376%
2473065 | Скоба-тримач RER-CLIP-SP (для RERB3-S, пружина) | 0.42 | Так | 21.42 | 0% | 21.42 | 0.4 | 5%
5.9 Реле контролю струму
2471816 | Реле контролю спожив. струму PRI-51/1 (0,1..1A) (1x8A_AC1) | 36.8 | Так | 1876.8 | 0% | 1876.8 | 35.3 | 4.249%
2471817 | Реле контролю спожив. струму PRI-51/2 (0,2..2A) (1x8A_AC1) | 36.8 | Ні | 1876.8 | 0% | 1876.8 | 35.3 | 4.249%
2471818 | Реле контролю спожив. струму PRI-51/5 ( (0,5..5A) (1x8A_AC1) | 35.6 | Так | 1815.6 | 0% | 1815.6 | 34.2 | 4.094%
2471819 | Реле контролю спожив. струму PRI-51/8 (0,8..8A) (1x8A_AC1) | 36.8 | Так | 1876.8 | 0% | 1876.8 | 35.3 | 4.249%
2470298 | Реле контролю спожив. струму PRI-51/0.1-10 (0,1..10A) (1x8A_AC1) | 54 | Ні | 2754 | 0% | 2754 | 55.1 | -1.996%
2470019 | Реле контролю спожив. струму PRI-51/16 (1,6..16A) (1x8A_AC1) | 36.8 | Так | 1876.8 | 0% | 1876.8 | 35.3 | 4.249%
2471830 | Реле контролю спожитого струму PRI-32 UNI 24-240V AC, 24V DC (1..20A) (1x8A_AC1) | 51.8 | Так | 2641.8 | 0% | 2641.8 | 49.8 | 4.016%
5.10 Реле контролю температури (термостати)+датчики
2471801 | Термостат TER-3 А (-30...+10) 24-240 AC/DC (1x16A_AC1) | 80.4 | Так | 4100.4 | 0% | 4100.4 | 77.3 | 4.01%
2471813 | Термостат TER-3 В (0...+40) 24-240 AC/DC (1x16A_AC1) | 75 | Так | 3825 | 0% | 3825 | 71.3 | 5.189%
2471802 | Термостат TER-3 С (+30...+70) 24-240 AC/DC (1x16A_AC1) | 78 | Так | 3978 | 0% | 3978 | 76.4 | 2.094%
2471843 | Термостат TER-3D (0...+60) AC/DC 24-240 AC/DC (1x16A_AC1) | 77 | Так | 3927 | 0% | 3927 | 71.3 | 7.994%
2471824 | Багатофункціональний цифровий термостат+цифровий таймер TER-9 230V (2x8_AC1) | 133.1 | Так | 6788.1 | 0% | 6788.1 | 127.9 | 4.066%
2471803 | Багатофункціональний цифровий термостат+цифровий таймер TER-9 24V AC/DC (2x16A_AC1) | 133.6 | Ні | 6813.6 | 0% | 6813.6 | 128.4 | 4.05%
2471804 | Термостат контролю температури обмотки двигуна TER-7 (використовує термістор) | 44 | Так | 2244 | 0% | 2244 | 42.3 | 4.019%
2471814 | Термостат TER-4 230V (2x16A_AC1) | 101.4 | Ні | 5171.4 | 0% | 5171.4 | 97.5 | 4%
2471463 | Термостат TER-4 UNI (2x16A_AC1) | 102 | Так | 5202 | 0% | 5202 | 98 | 4.082%
2471805 | Термодатчик TC-0 (0...+70) | 8 | Так | 408 | 0% | 408 | 7.6 | 5.263%
2471806 | Термодатчик ТС-3, подвійна ізоляція (0...+70), 3м | 14 | Так | 714 | 0% | 714 | 13.4 | 4.478%
2471807 | Термодатчик ТС-6, подвійна ізоляція (0...+70), 6м | 15.5 | Так | 790.5 | 0% | 790.5 | 14.9 | 4.027%
2471808 | Термодатчик ТС-12, подвійна ізоляція (0...+70), 12м | 23.4 | Так | 1193.4 | 0% | 1193.4 | 22.5 | 4%
2471809 | Термодатчик TZ-0 (-40...+125) | 9.2 | Так | 469.2 | 0% | 469.2 | 8.8 | 4.545%
2471810 | Термодатчик TZ-3, подвійна ізоляція (-40...+125), 3м | 18.7 | Так | 953.7 | 0% | 953.7 | 17.9 | 4.469%
2471811 | Термодатчик TZ-6, подвійна ізоляція (-40...+125), 6м | 28 | Так | 1428 | 0% | 1428 | 26.9 | 4.089%
2471812 | Термодатчик TZ-12, подвійна ізоляція (-40...+125), 12м | 42.1 | Так | 2147.1 | 0% | 2147.1 | 40.4 | 4.208%
2471847 | Термостат TER-3H (-15...+45) AC/DC 24-240 AC/DC (1x16A_AC1) | 95.6 | Так | 4875.6 | 0% | 4875.6 | 91.9 | 4.026%
5.11 Реле контролю рівня рідини+датчики
2471715 | Реле контролю рівня рідини HRH-5 UNI 24..240V AC/DC (1x8A_AC1) | 42.4 | Так | 2162.4 | 0% | 2162.4 | 40.7 | 4.177%
2470293 | Реле контролю рівня рідини HRH-8 230V (2x16A_AC1) | 70.2 | Так | 3580.2 | 0% | 3580.2 | 67.5 | 4%
2470294 | Реле контролю рівня рідини HRH-8 24V (2x16A_AC1) | 70.2 | Ні | 3580.2 | 0% | 3580.2 | 67.5 | 4%
2471205 | Датчик рівня SHR-1M (латунний електрод) | 7.9 | Так | 402.9 | 0% | 402.9 | 8.1 | -2.469%
2471709 | Датчик рівня SHR-1N (нерж. стальний електрод) | 6.6 | Так | 336.6 | 0% | 336.6 | 6.3 | 4.762%
2471203 | Датчик рівня SHR-2 | 18.5 | Так | 943.5 | 0% | 943.5 | 17.7 | 4.52%
2471230 | Датчик рівня SHR-3 (IP67) | 67 | Так | 3417 | 0% | 3417 | 62.5 | 7.2%
5.12 Сигнальні і комутаційні модулі USS
2470100 | Базовий модуль USS-ZM | 17.7 | Так | 902.7 | 0% | 902.7 | 17 | 4.118%
2470101 | Заглушка USS-00 | 0.44 | Так | 22.44 | 0% | 22.44 | 0.42 | 4.762%
2470102 | Вимикач "0-1" USS-01 10A | 2.5 | Так | 127.5 | 0% | 127.5 | 2.4 | 4.167%
2470103 | Перемикач "1-2" USS-02 10A | 2.8 | Так | 142.8 | 0% | 142.8 | 2.7 | 3.704%
2470104 | Перемикач із середнім положенням "1-0-2" USS-03 10A | 2.9 | Так | 147.9 | 0% | 147.9 | 2.8 | 3.571%
2470105 | Вимикач+кнопка із середнім положенням USS-04 10A | 4.2 | Ні | 214.2 | 0% | 214.2 | 4 | 5%
2470106 | Перемикаюча кнопка із середнім положенням "1-0-2" USS-05 10A | 3.9 | Ні | 198.9 | 0% | 198.9 | 3.7 | 5.405%
2470108 | Вимикач с лампою тліючого розряду (червоний) USS-07 10A | 6.2 | Так | 316.2 | 0% | 316.2 | 5.9 | 5.085%
2470109 | Вимикач с лампою тліючого розряду (зелений) USS-08 10A | 5.6 | Ні | 285.6 | 0% | 285.6 | 5.3 | 5.66%
2470110 | Вимикач с лампою тліючого розряду (жовтий) USS-09 10A | 6.2 | Ні | 316.2 | 0% | 316.2 | 5.9 | 5.085%
2470111 | Сигнальний світлодіод (червоний) USS-10 10A | 5.1 | Так | 260.1 | 0% | 260.1 | 4.9 | 4.082%
2470112 | Сигнальний світлодіод (зелений) USS-11 10A | 5.1 | Так | 260.1 | 0% | 260.1 | 4.9 | 4.082%
2470113 | Сигнальний світлодіод (жовтий) USS-12 10A | 4.8 | Ні | 244.8 | 0% | 244.8 | 4.6 | 4.348%
2470114 | Сигнальний світлодіод (білий) USS-13 10A | 4.8 | Ні | 244.8 | 0% | 244.8 | 4.6 | 4.348%
2470115 | Сигнальний мигаючий світлодіод (червоний) USS-14 10A | 6.4 | Ні | 326.4 | 0% | 326.4 | 6.1 | 4.918%
2470116 | Сигнальний світлодіод (синій) USS-15 10A | 7.5 | Так | 382.5 | 0% | 382.5 | 7.2 | 4.167%
2470107 | Кнопка USS-06/S 10A (Н.В.) | 4.1 | Так | 209.1 | 0% | 209.1 | 3.9 | 5.128%
2470184 | Кнопка USS-06/R 10A (Н.З.) | 4.5 | Так | 229.5 | 0% | 229.5 | 4.3 | 4.651%
6. ETICONTROL (Програмовані логічні реле. Контролер АВР) |  |  |  |  | 0%
4661922 | Контролер АВР ATSC25 (184-300V AC) | 390 | Так | 19890 | 0% | 19890 | 378.4 | 3.066%
4661851 | Подвійне джерело живлення ATSDPS | 140 | Так | 7140 | 0% | 7140 | 136 | 2.941%
4780200 | Програмоване реле CLW-02 10HR-A 3RD (10 вх/вих, 100-240V AC) | 180 | Так | 9180 | 0% | 9180 | 174 | 3.448%
4780201 | Програмоване реле CLW-02 12HR-D 3RD (12 вх/вих, 24V DC) | 165 | Так | 8415 | 0% | 8415 | 160 | 3.125%
4780202 | Програмоване реле CLW-02 12HT-D 3RD (12 вх/вих, 24V DC) | 176 | Ні | 8976 | 0% | 8976 | 170 | 3.529%
4780203 | Програмоване реле CLW-02 20HR-A 3RD (20 вх/вих, 100-240V AC) | 251 | Так | 12801 | 0% | 12801 | 243 | 3.292%
4780204 | Програмоване реле CLW-02 20HR-D 3RD (20 вх/вих, 24V DC) | 234 | Так | 11934 | 0% | 11934 | 227 | 3.084%
4780205 | Програмоване реле CLW-02 20HT-D 3RD (20 вх/вих, 24V DC) | 245 | Ні | 12495 | 0% | 12495 | 237 | 3.376%
4780206 | Програмоване реле CLW-02 20HR-12D 3RD (20 вх/вих, 12V DC) | 245 | Ні | 12495 | 0% | 12495 | 237 | 3.376%
4780207 | Програмоване реле CLW-02 20VR-D 3RD (20 вх/вих, 24V DC, RS485) | 255 | Так | 13005 | 0% | 13005 | 247 | 3.239%
4780208 | Програмоване реле CLW-02 20VT-D 3RD (20 вх/вих, 24V DC, RS485) | 278 | Ні | 14178 | 0% | 14178 | 269 | 3.346%
4780210 | Модуль розширення CLW-02 8ER-A (8 вх/вих, 100-240V AC) | 129 | Так | 6579 | 0% | 6579 | 125 | 3.2%
4780211 | Модуль розширення CLW-02 8ER-D (8 вх/вих, 24V DC) | 106 | Так | 5406 | 0% | 5406 | 102 | 3.922%
4780212 | Модуль розширення CLW-02 8ET-D (8 вх/вих, 24V DC) | 116 | Ні | 5916 | 0% | 5916 | 112 | 3.571%
4780220 | Модуль розширення CLW-02 2AO 3RD (2 аналог. вих, 24V DC) | 201 | Ні | 10251 | 0% | 10251 | 195 | 3.077%
4780221 | Модуль розширення CLW-02 4PT 3RD (4 вх. PT-100, 24V DC) | 267 | Ні | 13617 | 0% | 13617 | 259 | 3.089%
4780222 | Модуль розширення CLW-02 4AI 3RD (4 аналог. вх, 24V DC) | 288 | Ні | 14688 | 0% | 14688 | 279 | 3.226%
4780230 | Модуль розширення CLW-02 MBUS 3RD (Modbus RS-485, 24V DC) | 302 | Ні | 15402 | 0% | 15402 | 293 | 3.072%
4780240 | CLW-02/ULINK (кабель для програмування USB) | 56 | Так | 2856 | 0% | 2856 | 54 | 3.704%
4780241 | CLW-02 PM05 3RD (карта для перенесення програм) | 15 | Ні | 765 | 0% | 765 | 14 | 7.143%
4656574 | Контролер АВР ATC-E (c сигнальним блок-контактом) | 310 | Ні | 15810 | 0% | 15810 | 307.4 | 0.8458%
7. ETIMETER (Аналізатори параметрів мережі. Конвертер. Трансформатори струму) |  |  |  |  | 0%
4656950 | Аналізатор мережі END20L-RS (96x96мм, 85-253V AC/90-300V DC, RS-485, 1xNO, імпульсний вихід) | 230 | Так | 11730 | 0% | 11730 | 220 | 4.545%
4656954 | Аналізатор мережі END25-RSA (96x96мм, RS-485, 2 вихідн. контакти) | 305 | Так | 15555 | 0% | 15555 | 290 | 5.172%
4656955 | Аналізатор мережі END25-ETHA (96x96мм, Ethernet, RTC, 8 Mб вбудов. пам'яті) | 470 | Так | 23970 | 0% | 23970 | 450 | 4.444%
4656910 | Аналізатор мережі ENA33LCD (96x96мм, 85-265V AC, RS-485) | 310 | Так | 15810 | 0% | 15810 | 295 | 5.085%
4805419 | Цифровий мультиметр EDM (96x96мм, 40-300V AC/DC) | 63 | Так | 3213 | 0% | 3213 | 63 | 0%
4805420 | Додатковий модуль сигналізації EDM-LS (1xNC/NO) | 25.5 | Так | 1300.5 | 0% | 1300.5 | 25.5 | 0%
4656577 | Конвертер SC-USB485 TTL /USB-RS485 | 246 | Ні | 12546 | 0% | 12546 | 242 | 1.653%
4656578 | Аналізатор мережі ENA3 (144x144мм, 3x400+N) | 288 | Ні | 14688 | 0% | 14688 | 273 | 5.495%
4656579 | Аналізатор мережі ENA3D (9мод., DIN-rail, 230 L/N) | 327 | Ні | 16677 | 0% | 16677 | 314 | 4.14%
4804064 | Підсилювач/гальванічний розділювач ERM-7 (Un=9..30 V DC, 1kV) | 83 | Ні | 4233 | 0% | 4233 | 83 | 0%
4804063 | Блок живлення EZI-24 (імпульсний, Un=100..264 V AC, 0,5А/12Вт) | 27 | Ні | 1377 | 0% | 1377 | 27 | 0%
4805500 | Трансформатор струму CTR-30 50/5 1,25VA CL.1 | 21.7 | Так | 1106.7 | 0% | 1106.7 | 21.7 | 0%
4805501 | Трансформатор струму CTR-30 60/5 1,5VA CL.1 | 21.7 | Ні | 1106.7 | 0% | 1106.7 | 21.7 | 0%
4805502 | Трансформатор струму CTR-30 75/5 1,5VA CL.1 | 21.7 | Ні | 1106.7 | 0% | 1106.7 | 21.7 | 0%
4805503 | Трансформатор струму CTR-30 80/5 2VA CL.1 | 21.7 | Ні | 1106.7 | 0% | 1106.7 | 22.2 | -2.252%
4805504 | Трансформатор струму CTR-30 100/5 1,5VA CL.0,5 | 22.2 | Так | 1132.2 | 0% | 1132.2 | 22.2 | 0%
4805505 | Трансформатор струму CTR-30 120/5 2,5VA CL.0,5 | 22.2 | Ні | 1132.2 | 0% | 1132.2 | 22.2 | 0%
4805506 | Трансформатор струму CTR-30 125/5 2,5VA CL.0,5 | 22.2 | Ні | 1132.2 | 0% | 1132.2 | 22.7 | -2.203%
4805507 | Трансформатор струму CTR-30 150/5 3,75VA CL.0,5 | 22.4 | Так | 1142.4 | 0% | 1142.4 | 22.7 | -1.322%
4805508 | Трансформатор струму CTR-30 200/5 5VA CL.0,5 | 22.4 | Так | 1142.4 | 0% | 1142.4 | 22.5 | -0.4444%
4805509 | Трансформатор струму CTR-30 250/5 5VA CL.0,5 | 22.4 | Так | 1142.4 | 0% | 1142.4 | 22.8 | -1.754%
4805510 | Трансформатор струму CTR-30 300/5 5VA CL.0,5 | 22.4 | Так | 1142.4 | 0% | 1142.4 | 23.1 | -3.03%
4805511 | Трансформатор струму CTR-30 400/5 7,5VA CL.0,5 | 22.4 | Так | 1142.4 | 0% | 1142.4 | 23.5 | -4.681%
4805512 | Трансформатор струму CTR-30 500/5 10VA CL.0,5 | 22.6 | Так | 1152.6 | 0% | 1152.6 | 24 | -5.833%
4805513 | Трансформатор струму CTR-30 600/5 15VA CL.0,5 | 22.6 | Так | 1152.6 | 0% | 1152.6 | 24.4 | -7.377%
4805514 | Трансформатор струму CTR-30 750/5 15VA CL.0,5 | 22.8 | Ні | 1162.8 | 0% | 1162.8 | 24.6 | -7.317%
4805515 | Трансформатор струму CTR-30 800/5 15VA CL.0,5 | 22.8 | Так | 1162.8 | 0% | 1162.8 | 24.9 | -8.434%
4657200 | Лічильник 3-фазн. 3MEM40-EVRS (40А, ІЧ порт, RS-485, EVSE) | 189 | Ні | 9639 | 0% | 9639 | 179 | 5.587%
4657205 | Лічильник 1-фазн. двонаправлений 1MEM40-BPO (40А, SO-імпульсний вихід) | 67 | Ні | 3417 | 0% | 3417 | 64 | 4.688%
4804050 | Лічильник 1-фазн. DEC-1 (50А, імпульсний вихід, 1мод.) | 30.7 | Ні | 1565.7 | 0% | 1565.7 | 30.7 | 0%
4804051 | Лічильник 3-фазн. DEC-2 (80А, імпульсний вихід, 4.5мод.) | 70.7 | Так | 3605.7 | 0% | 3605.7 | 70.7 | 0%
4804052 | Лічильник 3-фазн. DEC-3 (100А, імпульсний вихід, 7мод.) | 88.8 | Ні | 4528.8 | 0% | 4528.8 | 88.8 | 0%
4804053 | Лічильник 1-фазн. DEC-1MOD (80А, RS-485, MODBUS RTU, імпульсний вихід, 4.5мод.) | 64.9 | Ні | 3309.9 | 0% | 3309.9 | 64.9 | 0%
4804054 | Лічильник 3-фазн. DEC-3MOD (100А, RS-485, MODBUS RTU, імпульсний вихід, 7мод.) | 159.6 | Так | 8139.6 | 0% | 8139.6 | 159.6 | 0%
4804055 | Лічильник 3-фазн. DEC-3MOD CT (5А, з ТС, RS-485, MODBUS RTU, 7мод.) | 181.5 | Так | 9256.5 | 0% | 9256.5 | 181.5 | 0%
4657210 | Лічильник 3-фазн. двонаправлений 3MEM80-BEVRSPO-MID (80А, MID, SO-імпульсний вихід, тарифний вхід, RS-485, NFC, EVSE) | 215 | Ні | 10965 | 0% | 10965 | 215 | 0%
4657211 | Лічильник 3-фазн. двонаправлений 3MEM80-BPO-MID (80А, MID, 2хSO-імпульсний вихід, тарифний вхід, RS-485, NFC, EVSE) | 200 | Ні | 10200 | 0% | 10200 | 200 | 0%
4657212 | Лічильник 3-фазн. двонаправлений 3MEM80-BMB-MID (80А, MID, SO-імпульсний вихід, тарифний вхід, M-bus, NFC, EVSE) | 210 | Ні | 10710 | 0% | 10710 | 210 | 0%
4657213 | Лічильник 3-фазн. двонаправлений 3MEM65-BPO-MID (65А, MID, ІЧ порт, імпульсний вихід) | 170 | Ні | 8670 | 0% | 8670 | 170 | 0%
4657214 | Лічильник 3-фазн. двонаправлений 3MEM65-BT-MID (65А, MID, ІЧ порт, тарифний вхід) | 170 | Ні | 8670 | 0% | 8670 | 170 | 0%
4657215 | Лічильник 3-фазн. двонаправлений 3MEM65-BRS-MID (65А, MID, ІЧ порт, RS-485) | 190 | Ні | 9690 | 0% | 9690 | 190 | 0%
4657216 | Лічильник 3-фазн. двонаправлений 3MEM65-BMB-MID (65А, MID, ІЧ порт, M-bus) | 190 | Ні | 9690 | 0% | 9690 | 190 | 0%
4804056 | Модуль узгодження та поляризації MP-485 | 16.4 | Ні | 836.4 | 0% | 836.4 | 16.4 | 0%
4804060 | Лічильник 3-фазн. DEC-2 CT (6А, з ТС, 4.5мод.) | 142.2 | Так | 7252.2 | 0% | 7252.2 | 142.2 | 0%
4804061 | Лічильник 1-фазн. DEC-1MP (100А, RS-485, MODBUS RTU, +мультиметр, імпульсний вихід, 1мод.) | 64.9 | Ні | 3309.9 | 0% | 3309.9 | 64.9 | 0%
4804062 | Лічильник 3-фазн. DEC-3MP (60А, RS-485, MODBUS RTU, +мультиметр, імпульсний вихід, 7мод.) | 196.1 | Ні | 10001.1 | 0% | 10001.1 | 196.1 | 0%
4804067 | Конвертер ATC-1000 (RS-232/422/485) | 182.2 | Ні | 9292.2 | 0% | 9292.2 | 182.2 | 0%
4804068 | Модуль живлення SUPP-06 (потрібен акумулятор AKU-12) | 100.5 | Ні | 5125.5 | 0% | 5125.5 | 100.5 | 0%
4804070 | Блок живлення ZIM-24 (імпульсний, 24 V DC, 30 W, 1,25 A) | 58.3 | Ні | 2973.3 | 0% | 2973.3 | 58.3 | 0%
4804071 | Сервер 9÷30 V DC 8 Gb DEC-SERV-1 | 492.1 | Ні | 25097.1 | 0% | 25097.1 | 492.1 | 0%
4804084 | Блок живлення ZIM-24E (імпульсний, 24 V DC, 60 W, 2,5 A) | 48 | Ні | 2448 | 0% | 2448 | 48 | 0%
4804085 | Конвертер RS-485 в стандарт USB ECN-USB-485 | 16.2 | Ні | 826.2 | 0% | 826.2 | 16.2 | 0%
8. ETIHOMESWITCH (Hermetics IP54, Каучукові вилки/розетки та вимикачі/розетки з полікарбонату) |  |  |  |  | 0%
8.1 Електрофурнітура IP54 "Hermetics"
4668000 | Вимикач 1-клавішний VHE-1 (білий, IP54) | 3.2 | Так | 163.2 | 0% | 163.2 | 3 | 6.667%
4668040 | Вимикач 1-клавішний VHE-1-KR (коричневий, IP54) | 3.7 | Так | 188.7 | 0% | 188.7 | 3.5 | 5.714%
4668007 | Вимикач 1-клавішний із підсвічуванням VHE-1L (білий, IP54) | 5.1 | Так | 260.1 | 0% | 260.1 | 4.8 | 6.25%
4668046 | Вимикач 1-клавішний із підсвічуванням VHE-1L-KR (коричневий, IP54) | 5.5 | Ні | 280.5 | 0% | 280.5 | 5.2 | 5.769%
4668066 | Вимикач 1-клавішний із підсвічуванням VHE-1L-SR (сірий, IP54) | 5.5 | Ні | 280.5 | 0% | 280.5 | 5.2 | 5.769%
4668060 | Вимикач 1-клавішний VHE-1-SR (сірий, IP54) | 3.7 | Так | 188.7 | 0% | 188.7 | 3.5 | 5.714%
4668001 | Вимикач 2-клавішний VHE-2 (білий, IP54) | 3.4 | Так | 173.4 | 0% | 173.4 | 3.2 | 6.25%
4668041 | Вимикач 2-клавішний VHE-2-KR (коричневий, IP54) | 3.9 | Так | 198.9 | 0% | 198.9 | 3.7 | 5.405%
4668008 | Вимикач 2-клавішний із підсвічуванням VHE-2L (білий, IP54) | 5.2 | Так | 265.2 | 0% | 265.2 | 4.9 | 6.122%
4668047 | Вимикач 2-клавішний із підсвічуванням VHE-2L-KR (коричневий, IP54) | 5.7 | Ні | 290.7 | 0% | 290.7 | 5.4 | 5.556%
4668067 | Вимикач 2-клавішний із підсвічуванням VHE-2L-SR (сірий, IP54) | 5.7 | Так | 290.7 | 0% | 290.7 | 5.4 | 5.556%
4668061 | Вимикач 2-клавішний VHE-2-SR (сірий, IP54) | 3.9 | Так | 198.9 | 0% | 198.9 | 3.7 | 5.405%
4668015 | Розетка 1-на з з/к Schuko RHE-1s (біла/біла кришка, IP54) | 3.8 | Так | 193.8 | 0% | 193.8 | 3.5 | 8.571%
4668016 | Розетка 1-на з з/к Schuko RHE-1sd (біла/прозора кришка, IP54) | 3.8 | Так | 193.8 | 0% | 193.8 | 3.5 | 8.571%
4668051 | Розетка 1-на з з/к Schuko RHE-1sd-KR (коричн./прозора кришка, IP54) | 4.7 | Так | 239.7 | 0% | 239.7 | 4.3 | 9.302%
4668050 | Розетка 1-на з з/к Schuko RHE-1s-KR (коричн./коричн. кришка, IP54) | 4.7 | Так | 239.7 | 0% | 239.7 | 4.3 | 9.302%
4668071 | Розетка 1-на з з/к Schuko RHE-1sd-SR (сіра/прозора кришка, IP54) | 4.7 | Так | 239.7 | 0% | 239.7 | 4.3 | 9.302%
4668070 | Розетка 1-на з з/к Schuko RHE-1s-SR (сіра/сіра кришка, IP54) | 4.7 | Так | 239.7 | 0% | 239.7 | 4.3 | 9.302%
4668019 | Розетка 2-на з з/к Schuko RHE-2s (біла/біла кришка, IP54) | 6.2 | Так | 316.2 | 0% | 316.2 | 5.7 | 8.772%
4668020 | Розетка 2-на з з/к Schuko RHE-2sd (біла/прозора кришка, IP54) | 6.2 | Так | 316.2 | 0% | 316.2 | 5.7 | 8.772%
4668053 | Розетка 2-на з з/к Schuko RHE-2sd-KR (коричн./прозора кришка, IP54) | 6.7 | Так | 341.7 | 0% | 341.7 | 6.2 | 8.065%
4668052 | Розетка 2-на з з/к Schuko RHE-2s-KR (коричн./коричн. кришка, IP54) | 6.7 | Так | 341.7 | 0% | 341.7 | 6.2 | 8.065%
4668073 | Розетка 2-на з з/к Schuko RHE-2sd-SR (сіра/прозора кришка, IP54) | 6.7 | Так | 341.7 | 0% | 341.7 | 6.2 | 8.065%
4668072 | Розетка 2-на з з/к Schuko RHE-2s-SR (сіра/сіра кришка, IP54) | 6.7 | Так | 341.7 | 0% | 341.7 | 6.2 | 8.065%
4668023 | Розетка 3-на з з/к Schuko RHE-3s (біла/біла кришка, IP54) | 11 | Так | 561 | 0% | 561 | 10.1 | 8.911%
4668024 | Розетка 3-на з з/к Schuko RHE-3sd (біла/прозора кришка, IP54) | 11 | Так | 561 | 0% | 561 | 10.1 | 8.911%
4668055 | Розетка 3-на з з/к Schuko RHE-3sd-KR (коричн./прозора кришка, IP54) | 12.1 | Так | 617.1 | 0% | 617.1 | 11.2 | 8.036%
4668054 | Розетка 3-на з з/к Schuko RHE-3s-KR (коричн./коричн. кришка, IP54) | 12.1 | Так | 617.1 | 0% | 617.1 | 11.2 | 8.036%
4668074 | Розетка 3-на з з/к Schuko RHE-3s-SR (сіра/сіра кришка, IP54) | 12.1 | Так | 617.1 | 0% | 617.1 | 11.2 | 8.036%
4668075 | Розетка 3-на з з/к Schuko RHE-3sd-SR (сіра/прозора кришка, IP54) | 12.1 | Так | 617.1 | 0% | 617.1 | 11.2 | 8.036%
4668005 | Вимикач "перехресний" VHE-6 (білий, IP54) | 4.8 | Так | 244.8 | 0% | 244.8 | 4.5 | 6.667%
4668045 | Вимикач "перехресний" VHE-6-KR (коричневий, IP54) | 5.1 | Так | 260.1 | 0% | 260.1 | 4.8 | 6.25%
4668012 | Вимикач "перехресний" із підсвічуванням VHE-6L (білий, IP54) | 5.9 | Ні | 300.9 | 0% | 300.9 | 5.6 | 5.357%
4668049 | Вимикач "перехресний" із підсвічуванням VHE-6L-KR (коричневий, IP54) | 6.5 | Ні | 331.5 | 0% | 331.5 | 6.1 | 6.557%
4668069 | Вимикач "перехресний" із підсвічуванням VHE-6L-SR (сірий, IP54) | 6.5 | Ні | 331.5 | 0% | 331.5 | 6.1 | 6.557%
4668065 | Вимикач "перехресний" VHE-6-SR (сірий, IP54) | 5.1 | Так | 260.1 | 0% | 260.1 | 4.8 | 6.25%
4668002 | Вимикач "сходовий" VHE-3 (білий, IP54) | 3.4 | Так | 173.4 | 0% | 173.4 | 3.2 | 6.25%
4668042 | Вимикач "сходовий" VHE-3-KR (коричневий, IP54) | 3.9 | Так | 198.9 | 0% | 198.9 | 3.7 | 5.405%
4668009 | Вимикач "сходовий" із підсвічуванням VHE-3L (білий, IP54) | 5.2 | Так | 265.2 | 0% | 265.2 | 4.9 | 6.122%
4668048 | Вимикач "сходовий" із підсвічуванням VHE-3L-KR (коричневий, IP54) | 5.6 | Ні | 285.6 | 0% | 285.6 | 5.3 | 5.66%
4668068 | Вимикач "сходовий" із підсвічуванням VHE-3L-SR (сірий, IP54) | 5.6 | Так | 285.6 | 0% | 285.6 | 5.3 | 5.66%
4668062 | Вимикач "сходовий" VHE-3-SR (сірий, IP54) | 3.9 | Так | 198.9 | 0% | 198.9 | 3.7 | 5.405%
4668006 | Вимикач 2-клавішний "сходовий" VHE-7 (білий, IP54) | 5.8 | Так | 295.8 | 0% | 295.8 | 5.5 | 5.455%
4668003 | Кнопка "дзвоник" VHE-4 (біла, IP54) | 3.5 | Так | 178.5 | 0% | 178.5 | 3.3 | 6.061%
4668043 | Кнопка "дзвоник" VHE-4-KR (коричнева, IP54) | 4 | Ні | 204 | 0% | 204 | 3.8 | 5.263%
4668010 | Кнопка "дзвоник" із підсвічуванням VHE-4L (біла, IP54) | 5.2 | Так | 265.2 | 0% | 265.2 | 4.9 | 6.122%
4668063 | Кнопка "дзвоник" VHE-4-SR (сіра, IP54) | 4 | Так | 204 | 0% | 204 | 3.8 | 5.263%
4668004 | Кнопка "світло" VHE-5 (біла, IP54) | 3.5 | Так | 178.5 | 0% | 178.5 | 3.3 | 6.061%
4668044 | Кнопка "світло" VHE-5-KR (коричнева, IP54) | 4 | Ні | 204 | 0% | 204 | 3.8 | 5.263%
4668011 | Кнопка "світло" із підсвічуванням VHE-5L (біла, IP54) | 5.2 | Ні | 265.2 | 0% | 265.2 | 4.9 | 6.122%
4668064 | Кнопка "світло" VHE-5-SR (сіра, IP54) | 4 | Ні | 204 | 0% | 204 | 3.8 | 5.263%
4668080 | Вимикач 1-клавішний VHE-1-BL (чорний, IP54) | 3.9 | Так | 198.9 | 0% | 198.9 | 3.7 | 5.405%
4668081 | Вимикач 2-клавішний VHE-2-BL (чорний, IP54) | 4.1 | Так | 209.1 | 0% | 209.1 | 3.9 | 5.128%
4668082 | Вимикач "сходовий" VHE-3-BL (чорний, IP54) | 4.1 | Так | 209.1 | 0% | 209.1 | 3.9 | 5.128%
4668083 | Кнопка "дзвоник" VHE-4-BL (чорна, IP54) | 4.2 | Так | 214.2 | 0% | 214.2 | 4 | 5%
4668084 | Кнопка "світло" VHE-5-BL (чорна, IP54) | 4.2 | Ні | 214.2 | 0% | 214.2 | 4 | 5%
4668085 | Вимикач "перехресний" VHE-6-BL (чорний, IP54) | 5.3 | Ні | 270.3 | 0% | 270.3 | 5 | 6%
4668086 | Вимикач 1-клавішний із підсвічуванням VHE-1L-BL (чорний, IP54) | 5.6 | Ні | 285.6 | 0% | 285.6 | 5.3 | 5.66%
4668087 | Вимикач 2-клавішний із підсвічуванням VHE-2L-BL (чорний, IP54) | 5.8 | Ні | 295.8 | 0% | 295.8 | 5.5 | 5.455%
4668088 | Вимикач "сходовий" із підсвічуванням VHE-3L-BL (чорний, IP54) | 5.5 | Ні | 280.5 | 0% | 280.5 | 5.2 | 5.769%
4668089 | Кнопка "дзвоник" із підсвічуванням VHE-4L-BL (чорна, IP54) | 5.7 | Ні | 290.7 | 0% | 290.7 | 5.4 | 5.556%
4668090 | Розетка 1-на з з/к Schuko RHE-1sd-BL (чорн./прозора кришка, IP54) | 5 | Так | 255 | 0% | 255 | 4.6 | 8.696%
4668091 | Розетка 2-на з з/к Schuko RHE-2sd-BL (чорн./прозора кришка, IP54) | 7.2 | Так | 367.2 | 0% | 367.2 | 6.6 | 9.091%
4668092 | Розетка 3-на з з/к Schuko RHE-3sd-BL (чорн./прозора кришка, IP54) | 12.7 | Так | 647.7 | 0% | 647.7 | 11.7 | 8.547%
4668093 | Розетка 1-на з з/к Schuko RHE-1s-BL (чорн./чорна кришка, IP54) | 5 | Так | 255 | 0% | 255 | 4.6 | 8.696%
4668094 | Розетка 2-на з з/к Schuko RHE-2s-BL (чорн./чорна кришка, IP54) | 7.2 | Так | 367.2 | 0% | 367.2 | 6.6 | 9.091%
4668095 | Розетка 3-на з з/к Schuko RHE-3s-BL (чорн./чорна кришка, IP54) | 12.7 | Так | 647.7 | 0% | 647.7 | 11.7 | 8.547%
4668096 | Вимикач 1-клавішний VHE-1-SRG (сіро-графіт., IP54) | 3.7 | Так | 188.7 | 0% | 188.7 | 3.5 | 5.714%
4668097 | Вимикач 2-клавішний VHE-2-SRG (сіро-графіт., IP54) | 3.9 | Так | 198.9 | 0% | 198.9 | 3.7 | 5.405%
4668098 | Вимикач "сходовий" VHE-3-SRG (сіро-графіт., IP54) | 3.9 | Так | 198.9 | 0% | 198.9 | 3.7 | 5.405%
4668099 | Кнопка "дзвоник" VHE-4-SRG (сіро-графіт., IP54) | 4 | Так | 204 | 0% | 204 | 3.8 | 5.263%
4668100 | Кнопка "світло" VHE-5-SRG (сіро-графіт., IP54) | 4 | Ні | 204 | 0% | 204 | 3.8 | 5.263%
4668101 | Вимикач "перехресний" VHE-6-SRG (сіро-графіт., IP54) | 5.2 | Ні | 265.2 | 0% | 265.2 | 4.9 | 6.122%
4668102 | Вимикач 1-клавішний із підсвічуванням VHE-1L-SRG (сіро-графіт., IP54) | 5.5 | Ні | 280.5 | 0% | 280.5 | 5.2 | 5.769%
4668103 | Вимикач 2-клавішний із підсвічуванням VHE-2L-SRG (сіро-графіт., IP54) | 5.7 | Ні | 290.7 | 0% | 290.7 | 5.4 | 5.556%
4668104 | Вимикач "сходовий" із підсвічуванням VHE-3L-SRG (сіро-графіт., IP54) | 5.6 | Ні | 285.6 | 0% | 285.6 | 5.3 | 5.66%
4668105 | Кнопка "дзвоник" із підсвічуванням VHE-4L-SRG (чорна, IP54) | 5.4 | Ні | 275.4 | 0% | 275.4 | 5.1 | 5.882%
4668106 | Розетка 1-на з з/к Schuko RHE-1s-SRG (сіра/графіт. кришка, IP54) | 4.9 | Так | 249.9 | 0% | 249.9 | 4.5 | 8.889%
4668107 | Розетка 2-на з з/к Schuko RHE-2s-SRG (сіра/графіт. кришка, IP54) | 7.1 | Так | 362.1 | 0% | 362.1 | 6.5 | 9.231%
4668108 | Розетка 3-на з з/к Schuko RHE-3s-SRG (сіра/графіт. кришка, IP54) | 12.5 | Так | 637.5 | 0% | 637.5 | 11.5 | 8.696%
4668031 | Мікс гориз.: 1-кл.вим.+ 1-на розетка з з/к VRHH-1s (біла/біла кришка) | 7.1 | Так | 362.1 | 0% | 362.1 | 6.7 | 5.97%
4668032 | Мікс гориз.: 1-кл.вим.+ 1-на розетка з з/к VRHH-1sd (біла/прозора кришка) | 7.1 | Так | 362.1 | 0% | 362.1 | 6.7 | 5.97%
4668033 | Мікс гориз.: 2-кл.вим.+ 1-на розетка з з/к VRHH-2s (біла/біла кришка) | 7.4 | Так | 377.4 | 0% | 377.4 | 7 | 5.714%
4668034 | Мікс гориз.: 2-кл.вим.+ 1-на розетка з з/к VRHH-2sd (біла/прозора кришка) | 7.4 | Ні | 377.4 | 0% | 377.4 | 7 | 5.714%
4668035 | Мікс гориз.: Сходов.вим.+ 1-на розетка з з/к VRHH-3s (біла/біла кришка) | 7.3 | Так | 372.3 | 0% | 372.3 | 6.9 | 5.797%
4668036 | Мікс гориз.: Сходов.вим.+ 1-на розетка з з/к VRHH-3sd (біла/прозора кришка) | 7.3 | Ні | 372.3 | 0% | 372.3 | 6.9 | 5.797%
4668025 | Мікс верт.: 1-кл.вим.+ 1-на розетка з з/к VRHP-1s (біла/біла кришка) | 7.1 | Так | 362.1 | 0% | 362.1 | 6.7 | 5.97%
4668026 | Мікс верт.: 1-кл.вим.+ 1-на розетка з з/к VRHP-1sd (біла/прозора кришка) | 7.1 | Так | 362.1 | 0% | 362.1 | 6.7 | 5.97%
4668027 | Мікс верт.: 2-кл.вим.+ 1-на розетка з з/к VRHP-2s (біла/біла кришка) | 7.4 | Так | 377.4 | 0% | 377.4 | 7 | 5.714%
4668028 | Мікс верт.: 2-кл.вим.+ 1-на розетка з з/к VRHP-2sd (біла/прозора кришка) | 7.4 | Так | 377.4 | 0% | 377.4 | 7 | 5.714%
4668029 | Мікс верт.: Сходов.вим.+ 1-на розетка з з/к VRHP-3s (біла/біла кришка) | 7.3 | Ні | 372.3 | 0% | 372.3 | 6.9 | 5.797%
4668030 | Мікс верт.: Сходов.вим.+ 1-на розетка з з/к VRHP-3sd (біла/прозора кришка) | 7.3 | Ні | 372.3 | 0% | 372.3 | 6.9 | 5.797%
8.2 Каучукові вилки/розетки та вимикачі/розетки з полікарбонату
4481000 | Вилка кутова PKB-90 (2Р+РЕ, каучук, IP20, чорна) | 1.8 | Так | 91.8 | 0% | 91.8 | 1.65 | 9.091%
4481001 | Вилка пряма з кільцем PKB-AN (2Р+РЕ, каучук, IP44, чорна) | 1.8 | Так | 91.8 | 0% | 91.8 | 1.65 | 9.091%
4481002 | Вилка пряма PKB-ST (2Р+РЕ, каучук, IP44, чорна) | 1.8 | Так | 91.8 | 0% | 91.8 | 1.65 | 9.091%
4481003 | Вилка універсальна PPW-UNI (2Р+РЕ, кутова/пряма, полікарбонат, IP20, біла) | 2.2 | Так | 112.2 | 0% | 112.2 | 1.95 | 12.82%
4481004 | Вилка кутова PPW-90 (2Р, без заземлення, полікарбонат, IP20, біла) | 1.6 | Так | 81.6 | 0% | 81.6 | 1.45 | 10.34%
4481005 | Вилка кутова PPB-90 (2Р+РЕ, полікарбонат, IP20, чорна) | 1.6 | Так | 81.6 | 0% | 81.6 | 1.45 | 10.34%
4481006 | Вилка пряма PPB-ST (2Р+РЕ, полікарбонат, IP20, чорна) | 1.65 | Так | 84.15 | 0% | 84.15 | 1.45 | 13.79%
4481007 | Вилка кутова із захистом PPZW-90 (2Р+РЕ, полікарбонат, IP20, біла) | 8.4 | Так | 428.4 | 0% | 428.4 | 7.3 | 15.07%
4481008 | Розетка кабельна 1-на ERS-1 (2Р+РЕ, Schuko, каучук, IP20, чорна) | 2.2 | Так | 112.2 | 0% | 112.2 | 1.95 | 12.82%
4481009 | Розетка кабельна 3-на з заглушками ERS-3C (3x2Р+РЕ, Schuko, IP44, каучук, чорна) | 11.3 | Так | 576.3 | 0% | 576.3 | 10.4 | 8.654%
4481010 | Блок розеток 3-місний ERS-3B (3x2Р+РЕ, Schuko, каучук, IP20, чорний) | 4.9 | Так | 249.9 | 0% | 249.9 | 4.5 | 8.889%
4481011 | Блок розеток 6-місний ERS-6B (6x2Р+РЕ, Schuko, каучук, IP20, чорний) | 10.7 | Так | 545.7 | 0% | 545.7 | 9.9 | 8.081%
4481012 | Блок розеток 3-місний з котушкою ERS-3HC (3x2Р+РЕ, Schuko, каучук, IP20, чорний) | 10.9 | Так | 555.9 | 0% | 555.9 | 9.8 | 11.22%
4481013 | Розетка кабельна 2-на з заглушками ERS-2C (2x2Р+РЕ, Schuko, IP44, каучук, чорна) | 6.3 | Так | 321.3 | 0% | 321.3 | 5.8 | 8.621%
4481014 | Розетка кабельна 2-на з кришками ERS-2CM (2x2Р+РЕ, Schuko, IP44, каучук, чорна) | 7.5 | Так | 382.5 | 0% | 382.5 | 6.6 | 13.64%
4481015 | Розетка кабельна 4-на з кришками ERS-4CM (4x2Р+РЕ, Schuko, IP44, каучук, чорна) | 11.5 | Так | 586.5 | 0% | 586.5 | 10.3 | 11.65%
4481016 | Вимикач 1-кл. PVE-1 (IP44, 10А, 250V, полікарбонат) | 4.9 | Так | 249.9 | 0% | 249.9 | 4.5 | 8.889%
4481017 | Вимикач 2-кл. PVE-2 (IP44, 10А, 250V, полікарбонат) | 5 | Так | 255 | 0% | 255 | 4.6 | 8.696%
4481018 | Вимикач "сходовий" PVE-3 (IP44, 10А, 250V AC, полікарбонат) | 5 | Так | 255 | 0% | 255 | 4.6 | 8.696%
4481019 | Розетка 1-на кутова PRE-1 (2Р+РЕ, Schuko, IP44, 16A, 250V, полікарбонат) | 4.3 | Так | 219.3 | 0% | 219.3 | 3.9 | 10.26%
4481020 | Розетка 2-на кутова PRE-2 (2x2Р+РЕ, Schuko, IP44, 16A, 250V, полікарбонат) | 6.9 | Так | 351.9 | 0% | 351.9 | 6.3 | 9.524%
4481021 | Розетка 2-на з кришк. PRE-2PC для вилки PKB-90 (2x2Р+РЕ, Schuko, IP44, 16A, 250V, полікарбонат) | 8.5 | Так | 433.5 | 0% | 433.5 | 7.8 | 8.974%
4481022 | Мікс PRV-1: 1-кл.вим.+ 1-на розетка (2Р+РЕ, Schuko, IP44, 10/16A, 250V, полікарбонат) | 8.5 | Так | 433.5 | 0% | 433.5 | 7.8 | 8.974%
4481023 | Мікс PRV-2: 2-кл.вим.+ 1-на розетка (2Р+РЕ, Schuko, IP44, 10/16A, 250V, полікарбонат) | 9.6 | Так | 489.6 | 0% | 489.6 | 8.8 | 9.091%
4481024 | Мікс PRV-3: сходов.вим.+ 1-на розетка (2Р+РЕ, Schuko, IP44, 10/16A, 250V, полікарбонат) | 9.6 | Ні | 489.6 | 0% | 489.6 | 8.8 | 9.091%
4481026 | Блок для подовжувача 4-місний EC4-EMP (4x2Р+РЕ, Schuko, пустий, IP20, 16A, 250V) | 15.9 | Так | 810.9 | 0% | 810.9 | 13.8 | 15.22%
4481027 | Блок подовж. 4-місний із захист. EC4-3 (4x2Р+РЕ, Schuko, кабель 3м, IP20, 16A, 250V) | 34.5 | Так | 1759.5 | 0% | 1759.5 | 30 | 15%
4481028 | Блок для подовжувача 6-місний EC6-EMP (6x2Р+РЕ, Schuko, пустий, IP20, 16A, 250V) | 20.2 | Так | 1030.2 | 0% | 1030.2 | 17.5 | 15.43%
4481029 | Блок подовж. 6-місний із захист. EC6-3 (6x2Р+РЕ, Schuko, кабель 3м, IP20, 16A, 250V) | 39.1 | Так | 1994.1 | 0% | 1994.1 | 34 | 15%
9. ETIBOX (Пластикові/металопластик. розпод. щити ECH, ECT/ECM, ECG/ERP, SB IP66, KVR, EPC) |  |  |  |  | 0%
9.1 Пластикові щити EC IP30
1101044 | Пластиковий щит EC 1+1 (IP30_2мод.) | 2.2 | Так | 112.2 | 0% | 112.2 | 2.2 | 0%
1101045 | Пластиковий щит EC 3+1 (IP30_4мод.) | 2.5 | Так | 127.5 | 0% | 127.5 | 2.5 | 0%
1101046 | Пластиковий щит EC 3+2 (IP30_5мод.) | 6.8 | Ні | 346.8 | 0% | 346.8 | 6.8 | 0%
9.2 Щити зовнішн. розподільчі ECT IP40
1100141 | Щит зовнішн. розподільний ECT 4 PO (4мод.білі дверцята) | 10.9 | Так | 555.9 | 0% | 555.9 | 10.9 | 0%
1100140 | Щит зовнішн. розподільний ECT 4 PT (4мод.проз.дверцята) | 10.9 | Так | 555.9 | 0% | 555.9 | 10.9 | 0%
1101005 | Щит зовнішн. розподільний ECT 8PO (8мод.білі дверцята) | 11.1 | Так | 566.1 | 0% | 566.1 | 11.4 | -2.632%
1101000 | Щит зовнішн. розподільний ECT 8PT (8мод.проз.дверцята) | 11.1 | Так | 566.1 | 0% | 566.1 | 11.4 | -2.632%
1101006 | Щит зовнішн. розподільний ECT 12PO (12мод.білі дверцята) | 13 | Так | 663 | 0% | 663 | 14 | -7.143%
1101001 | Щит зовнішн. розподільний ECT 12PT (12мод.проз.дверцята) | 13 | Так | 663 | 0% | 663 | 14 | -7.143%
1101007 | Щит зовнішн. розподільний ECT 18PO (18мод.білі дверцята) | 15.8 | Так | 805.8 | 0% | 805.8 | 16.6 | -4.819%
1101002 | Щит зовнішн. розподільний ECT 18PT (18мод.проз.дверцята) | 15.8 | Так | 805.8 | 0% | 805.8 | 16.6 | -4.819%
1101008 | Щит зовнішн. розподільний ECT 24PO (24мод.білі дверцята) | 17.5 | Так | 892.5 | 0% | 892.5 | 18.9 | -7.407%
1101003 | Щит зовнішн. розподільний ECT 24PT (24мод.проз.дверцята) | 17.5 | Так | 892.5 | 0% | 892.5 | 18.9 | -7.407%
1100280 | Щит зовнішн. розподільний ECT 1х24PТ (24мод.проз. дверцята) | 25.5 | Ні | 1300.5 | 0% | 1300.5 | 25.4 | 0.3937%
1100281 | Щит зовнішн. розподільний ECT 1х24PO (24мод.білі дверцята) | 25.5 | Ні | 1300.5 | 0% | 1300.5 | 25.4 | 0.3937%
1101081 | Щит зовнішн. розподільний ECT 2x18PT (36мод.проз.дверцята) | 27 | Так | 1377 | 0% | 1377 | 27 | 0%
1101082 | Щит зовнішн. розподільний ECT 2x18PO (36мод.білі дверцята) | 27 | Так | 1377 | 0% | 1377 | 27 | 0%
1101009 | Щит зовнішн. розподільний ECT 36PO (36мод.білі дверцята) | 25 | Так | 1275 | 0% | 1275 | 27 | -7.407%
1101004 | Щит зовнішн. розподільний ECT 36PT (36мод.проз.дверцята) | 25 | Так | 1275 | 0% | 1275 | 27 | -7.407%
1101021 | Щит зовнішн. розподільний ECT 48PO (48мод.білі дверцята) | 31 | Так | 1581 | 0% | 1581 | 33.4 | -7.186%
1101020 | Щит зовнішн. розподільний ECT 48PT (48мод.проз.дверцята) | 31 | Так | 1581 | 0% | 1581 | 33.4 | -7.186%
1101041 | Щит зовнішн. розподільний ECT 3x18PO (54мод.білі дверцята) | 37.8 | Так | 1927.8 | 0% | 1927.8 | 37.8 | 0%
1101040 | Щит зовнішн. розподільний ECT 3x18PT (54мод.проз.дверцята) | 37.8 | Так | 1927.8 | 0% | 1927.8 | 37.8 | 0%
1100271 | Щит зовнішн. розподільний ECT 4x18 PO (72мод.білі дверцята) | 52.2 | Так | 2662.2 | 0% | 2662.2 | 52.2 | 0%
1100270 | Щит зовнішн. розподільний ECT 4x18 PT (72мод.проз.дверцята) | 52.2 | Так | 2662.2 | 0% | 2662.2 | 52.2 | 0%
9.3 Щити металопластикові ECT/ECM MEDIA IP40
1100212 | Щит пласт. зовнішн. вик. ECT24 MEDIA-PO (перф.панель, білі дверцята) | 26.5 | Ні | 1351.5 | 0% | 1351.5 | 25.9 | 2.317%
1100213 | Щит пласт. зовнішн. вик. ECT36 MEDIA-PO (перф.панель, білі дверцята) | 38.9 | Ні | 1983.9 | 0% | 1983.9 | 38.9 | 0%
1100210 | Щит пласт. зовнішн. вик. ECT2x18 MEDIA-PO (перф.панель, білі дверцята) | 38.9 | Ні | 1983.9 | 0% | 1983.9 | 38.9 | 0%
1100214 | Щит пласт. зовнішн. вик. ECT48 MEDIA-PO (перф.панель, білі дверцята) | 50.4 | Ні | 2570.4 | 0% | 2570.4 | 50.4 | 0%
1100211 | Щит пласт. зовнішн. вик. ECT3x18 MEDIA-PO (перф.панель, білі дверцята) | 50.4 | Ні | 2570.4 | 0% | 2570.4 | 50.4 | 0%
1100272 | Щит пласт. зовнішн. вик. ECT 4x18 MEDIA-PO (перф.панель, білі дверцята) | 66.7 | Ні | 3401.7 | 0% | 3401.7 | 66.7 | 0%
1101300 | Щит пласт. зовнішн. вик. ECT24PO MEDIA/EMPTY (пустий, білі дверцята) | 22.2 | Ні | 1132.2 | 0% | 1132.2 | 25.1 | -11.55%
1101301 | Щит пласт. зовнішн. вик. ECT24PO MEDIA (4xRJ, розетка 230V, білі дверцята) | 37.4 | Ні | 1907.4 | 0% | 1907.4 | 39.3 | -4.835%
1101302 | Щит пласт. зовнішн. вик. ECT36PO MEDIA/EMPTY (пустий, білі дверцята) | 25.9 | Ні | 1320.9 | 0% | 1320.9 | 29.4 | -11.9%
1101303 | Щит пласт. зовнішн. вик. ECT36PO MEDIA (4xRJ, розетка 230V, білі дверцята) | 45 | Ні | 2295 | 0% | 2295 | 47.5 | -5.263%
1101304 | Щит пласт. внутрішн. вик. ECM24PO MEDIA/EMPTY (пустий, білі дверцята) | 20.9 | Ні | 1065.9 | 0% | 1065.9 | 25.3 | -17.39%
1101305 | Щит пласт. внутрішн. вик. ECM24PO MEDIA (4xRJ, розетка 230V, білі дверцята) | 36 | Ні | 1836 | 0% | 1836 | 39.5 | -8.861%
1101306 | Щит пласт. внутрішн. вик. ECM36PO MEDIA/EMPTY (пустий, білі дверцята) | 24.6 | Ні | 1254.6 | 0% | 1254.6 | 29.5 | -16.61%
1101307 | Щит пласт. внутрішн. вик. ECM36PO MEDIA (4xRJ, розетка 230V, білі дверцята) | 43.7 | Ні | 2228.7 | 0% | 2228.7 | 47.7 | -8.386%
1101308 | Щит пласт. зовнішн. вик. ECT 2x18PO MEDIA/EMPTY (пустий, білі дверцята) | 25.1 | Ні | 1280.1 | 0% | 1280.1 | 28.5 | -11.93%
1101309 | Щит пласт. зовнішн. вик. ECT 2x18PO MEDIA (8xRJ, розетка 230В, білі дверцята) | 43.7 | Ні | 2228.7 | 0% | 2228.7 | 46 | -5%
1101310 | Щит пласт. внутрішн. вик. ECM 2x18PO MEDIA/EMPTY (пустий, білі дверцята) | 25.8 | Ні | 1315.8 | 0% | 1315.8 | 30.8 | -16.23%
1101311 | Щит пласт. внутрішн. вик. ECM 2x18PO MEDIA (8xRJ, розетка 230V, білі дверцята) | 44.5 | Ні | 2269.5 | 0% | 2269.5 | 48.4 | -8.058%
1101312 | Щит пласт. зовнішн. вик. ECT 3x18PO MEDIA/EMPTY (пустий, білі дверцята) | 32.9 | Ні | 1677.9 | 0% | 1677.9 | 37.1 | -11.32%
1101313 | Щит пласт. зовнішн. вик. ECT 3x18PO MEDIA-MOD/EMPTY (DIN_18 мод., білі дверцята) | 35.6 | Ні | 1815.6 | 0% | 1815.6 | 37.5 | -5.067%
1101314 | Щит пласт. зовнішн. вик. ECT 3x18PO MEDIA (8xRJ, розетка 230V, білі дверцята) | 64 | Ні | 3264 | 0% | 3264 | 66.6 | -3.904%
1101315 | Щит пласт. зовнішн. вик. ECT 3x18PO MEDIA-MOD (DIN_18 мод., 8xRJ, розетка 230V, білі дверцята) | 56.4 | Ні | 2876.4 | 0% | 2876.4 | 57.1 | -1.226%
1101316 | Щит пласт. внутрішн. вик. ECM 3x18PO MEDIA/EMPTY (пустий, білі дверцята) | 32.9 | Ні | 1677.9 | 0% | 1677.9 | 40.8 | -19.36%
1101317 | Щит пласт. внутрішн. вик. ECM 3x18PO MEDIA-MOD/EMPTY (DIN_18 мод., білі дверцята) | 36.3 | Ні | 1851.3 | 0% | 1851.3 | 41.6 | -12.74%
1101318 | Щит пласт. внутрішн. вик. ECT 3x18PO MEDIA (8xRJ, розетка 230V, білі дверцята) | 64.7 | Ні | 3299.7 | 0% | 3299.7 | 71.3 | -9.257%
1101319 | Щит пласт. внутрішн. вик. ECT 3x18PO MEDIA-MOD (DIN_18 мод., 8xRJ, розетка 230V, білі дверцята) | 57.1 | Ні | 2912.1 | 0% | 2912.1 | 61.7 | -7.455%
1100251 | Додаткова розетка ECMEDIA-SCH (макс 2 шт.) (для ECG) | 8.6 | Так | 438.6 | 0% | 438.6 | 8.4 | 2.381%
1101350 | Перф. монтажна панель PM2x12RJ (для 4хRJ + 3x розет. 230V) | 9.8 | Ні | 499.8 | 0% | 499.8 | 9.6 | 2.083%
1101351 | Перф. монтажна панель PM3x12RJ (для 4хRJ + 3x розет. 230V) | 13.7 | Ні | 698.7 | 0% | 698.7 | 13.4 | 2.239%
1101352 | Перф. монтажна панель PM2x18RJ (для 8хRJ + 4x розет. 230V) | 12.7 | Ні | 647.7 | 0% | 647.7 | 12.4 | 2.419%
1101353 | Перф. монтажна панель PM3x18RJ (для 8хRJ + 4x розет. 230V) | 25 | Ні | 1275 | 0% | 1275 | 24.5 | 2.041%
1101354 | Перф. монтажна панель PM2x12G (для 3-х розет. 230V) | 10.3 | Ні | 525.3 | 0% | 525.3 | 10.1 | 1.98%
1101355 | Перф. монтажна панель PM3x12G (для 3-х розет. 230V) | 13.8 | Ні | 703.8 | 0% | 703.8 | 11.3 | 22.12%
1101356 | Перф. монтажна панель PM2x18G (для 4-х розет. 230V) | 15.5 | Ні | 790.5 | 0% | 790.5 | 12.4 | 25%
1101357 | Перф. монтажна панель PM3x18G (для 4-х розет. 230V) | 22.3 | Ні | 1137.3 | 0% | 1137.3 | 18.4 | 21.2%
1101359 | Розетка оптоволоконна EDN-96003-APC-S | 1.6 | Ні | 81.6 | 0% | 81.6 | 1.8 | -11.11%
1101360 | Оптоволоконна вилка EDK-29221-02-APC (кабель 2м) | 2.8 | Ні | 142.8 | 0% | 142.8 | 2.7 | 3.704%
1101361 | Корпус EDN-9310-01-APC (для 2-х оптоволоконн. розеток) | 4.3 | Ні | 219.3 | 0% | 219.3 | 3.4 | 26.47%
1101362 | Адаптер метал. EAN-25184 (для 1x RJ на шину DIN) | 3.6 | Ні | 183.6 | 0% | 183.6 | 4.8 | -25%
1101363 | Адаптер метал. EAN-25185 (для 2x RJ на шину DIN) | 4.9 | Ні | 249.9 | 0% | 249.9 | 4.9 | 0%
1101364 | Адаптер метал. ETN-PM8 (для 8-и RJ на монт.панель) | 4.7 | Ні | 239.7 | 0% | 239.7 | 4.7 | 0%
1101366 | Корпус EDN-93705 (для 6-ти RJ) | 6.6 | Ні | 336.6 | 0% | 336.6 | 19.3 | -65.8%
1101367 | Роз'єм EDN-93502-RJ45-1 (RJ45, категорія UTP 5e) | 3.1 | Ні | 158.1 | 0% | 158.1 | 3 | 3.333%
1101368 | Розетка EGN-1BS/00 (накладна 230V з ЗК Schuko) | 7.9 | Ні | 402.9 | 0% | 402.9 | 6.9 | 14.49%
1100201 | Розетка ECMEDIA-2xSCH (подвійна накладна 230V з ЗК Schuko, з кріпленням) | 17.8 | Ні | 907.8 | 0% | 907.8 | 17.3 | 2.89%
1100202 | Тримач ECMEDIA-RHOLD IT-пристроїв (модемів, роутерів) | 6.4 | Ні | 326.4 | 0% | 326.4 | 6.4 | 0%
1100206 | Планка-тримач ECMEDIA-RJ метал. (Для 12х RJ на монт.панель) | 5.4 | Ні | 275.4 | 0% | 275.4 | 5.5 | -1.818%
9.4 Щити внутр. розподільчі ECМ IP40
1100143 | Щит внутр. розподільний ECM 4 PO (4мод.білі дверцята) | 10.9 | Так | 555.9 | 0% | 555.9 | 10.9 | 0%
1100142 | Щит внутр. розподільний ECM 4 PT (4мод.проз.дверцята) | 10.9 | Так | 555.9 | 0% | 555.9 | 10.9 | 0%
1101014 | Щит внутр. розподільний ECМ 8PO (8мод.білі дверцята) | 11.1 | Так | 566.1 | 0% | 566.1 | 11.4 | -2.632%
1101010 | Щит внутр. розподільний ECМ 8PT (8мод.проз.дверцята) | 11.1 | Так | 566.1 | 0% | 566.1 | 11.4 | -2.632%
1101015 | Щит внутр. розподільний ECМ 12PO (12мод.білі дверцята) | 13 | Так | 663 | 0% | 663 | 14 | -7.143%
1101011 | Щит внутр. розподільний ECМ 12PT (12мод.проз.дверцята) | 13 | Так | 663 | 0% | 663 | 14 | -7.143%
1101019 | Щит внутр. розподільний ECМ 18PO (18мод.білі дверцята) | 15.8 | Так | 805.8 | 0% | 805.8 | 16.6 | -4.819%
1101018 | Щит внутр. розподільний ECМ 18PT (18мод.проз.дверцята) | 15.8 | Так | 805.8 | 0% | 805.8 | 16.6 | -4.819%
1101016 | Щит внутр. розподільний ECМ 24PO (24мод.білі дверцята) | 17.5 | Так | 892.5 | 0% | 892.5 | 18.9 | -7.407%
1101012 | Щит внутр. розподільний ECМ 24PT (24мод.проз.дверцята) | 17.5 | Так | 892.5 | 0% | 892.5 | 18.9 | -7.407%
1100403 | Щит внутр. розподільний ECM 1x24PO (24мод.білі дверцята) | 25.5 | Ні | 1300.5 | 0% | 1300.5 | 23.1 | 10.39%
1100401 | Щит внутр. розподільний ECM 1x24PT (24мод.проз.дверцята) | 25.5 | Ні | 1300.5 | 0% | 1300.5 | 23.1 | 10.39%
1101017 | Щит внутр. розподільний ECМ 36PO (36мод.білі дверцята) | 25 | Так | 1275 | 0% | 1275 | 27 | -7.407%
1101013 | Щит внутр. розподільний ECМ 36PT (36мод.проз.дверцята) | 25 | Так | 1275 | 0% | 1275 | 27 | -7.407%
1101084 | Щит внутр. розподільний ECМ 2x18PO (36мод.білі дверцята) | 27 | Так | 1377 | 0% | 1377 | 27 | 0%
1101083 | Щит внутр. розподільний ECМ 2x18PT (36мод.проз.дверцята) | 27 | Так | 1377 | 0% | 1377 | 27 | 0%
1100400 | Щит внутр. розподільний ECM 48PT (48мод.проз.дверцята) | 31 | Ні | 1581 | 0% | 1581 | 30 | 3.333%
1100402 | Щит внутр. розподільний ECM 48PO (48мод.білі дверцята) | 31 | Так | 1581 | 0% | 1581 | 30 | 3.333%
1101048 | Щит внутр. розподільний ECM 3x18PO (54мод.білі дверцята) | 37.8 | Так | 1927.8 | 0% | 1927.8 | 37.8 | 0%
1101047 | Щит внутр. розподільний ECM 3x18PT (54мод.проз.дверцята) | 37.8 | Так | 1927.8 | 0% | 1927.8 | 37.8 | 0%
1101109 | Дверцята білі для ECT/ECM 36PО | 5.9 | Ні | 300.9 | 0% | 300.9 | 5.9 | 0%
1101101 | Дверцята прозорі для ECT/ECM 12PT | 2.7 | Ні | 137.7 | 0% | 137.7 | 2.7 | 0%
1101103 | Дверцята прозорі для ECT/ECM 24PT | 4.1 | Ні | 209.1 | 0% | 209.1 | 4.1 | 0%
1101104 | Дверцята прозорі для ECT/ECM 36PT | 5.9 | Ні | 300.9 | 0% | 300.9 | 5.9 | 0%
9.5 Щити зовнішн. розподільчі ACT IP40 IK07
1100240 | Щит зовнішн. розподільний ACT 12 PT (12+2, 1ряд., прозор.дв., зовніш.вик.) | 18 | Так | 918 | 0% | 918 | 17.4 | 3.448%
1100241 | Щит зовнішн. розподільний ACT 24 PT (24+4, 2ряд., прозор.дв., зовніш.вик.) | 23.6 | Так | 1203.6 | 0% | 1203.6 | 22.9 | 3.057%
1100242 | Щит зовнішн. розподільний ACT 36 PT (36+6, 3ряд., прозор.дв., зовніш.вик.) | 31.5 | Так | 1606.5 | 0% | 1606.5 | 31.5 | 0%
1100410 | Щит зовнішн. розподільний ACT 48 PT (48+8, 4ряд., прозор.дв., зовніш.вик.) | 33 | Так | 1683 | 0% | 1683 | 34 | -2.941%
1100243 | Щит зовнішн. розподільний ACT 12 PО (12+2, 1ряд., білі.дв., зовніш.вик.) | 18 | Так | 918 | 0% | 918 | 17.4 | 3.448%
1100244 | Щит зовнішн. розподільний ACT 24 PО (24+4, 2ряд., білі.дв., зовніш.вик.) | 23.6 | Так | 1203.6 | 0% | 1203.6 | 22.9 | 3.057%
1100245 | Щит зовнішн. розподільний ACT 36 PО (36+6, 3ряд., білі.дв., зовніш.вик.) | 31.5 | Так | 1606.5 | 0% | 1606.5 | 31.5 | 0%
1100411 | Щит зовнішн. розподільний ACT 48 PО (48+8, 4ряд., білі.дв., зовніш.вик.) | 33 | Так | 1683 | 0% | 1683 | 34 | -2.941%
9.6 Аксесуари ECT/ECM/ECH/ECG IP40
1101051 | Шина PST-UNI (PE/N, 2x15, для ECT/ECM/ECH/ECG) | 4.7 | Так | 239.7 | 0% | 239.7 | 4.6 | 2.174%
1100250 | Перегородка ECMEDIA-PART з вбудованою одинарною розеткою (для ECG) | 4.1 | Ні | 209.1 | 0% | 209.1 | 9.6 | -57.29%
1100204 | Замок ECH-L2K (для ECH) | 11.1 | Так | 566.1 | 0% | 566.1 | 11.1 | 0%
1100203 | Замок ECMECT-L2K (2 ключі, для ECT/ECM) | 11.1 | Так | 566.1 | 0% | 566.1 | 11.1 | 0%
1101052 | Заглушка MP-E (11 мод., біла) | 0.7 | Так | 35.7 | 0% | 35.7 | 0.7 | 0%
9.7 Щити зовнішн. розподільчі ECH IP65
1101060 | Пластиковий щит ECH 4G (4мод.зовн.встан.IP65) | 14 | Так | 714 | 0% | 714 | 15.9 | -11.95%
1101176 | Пластиковий щит ECH 6G (6мод.зовн.встан.IP65) | 16 | Так | 816 | 0% | 816 | 16.6 | -3.614%
1101061 | Пластиковий щит ECH 8G (8мод.зовн.встан.IP65) | 18 | Так | 918 | 0% | 918 | 19 | -5.263%
1101062 | Пластиковий щит ECH 12PT (12мод.зовн.встан.IP65) | 22 | Так | 1122 | 0% | 1122 | 24.6 | -10.57%
1100350 | Пластиковий щит ECH 18PT (18мод.зовн.встан.IP65) | 29.9 | Так | 1524.9 | 0% | 1524.9 | 32.5 | -8%
1101063 | Пластиковий щит ECH 24PT (24мод.зовн.встан.IP65) | 34 | Так | 1734 | 0% | 1734 | 37.9 | -10.29%
1101064 | Пластиковий щит ECH 36PT (36мод.зовн.встан.IP65) | 36 | Так | 1836 | 0% | 1836 | 39.9 | -9.774%
1100304 | Пластиковий щит ECH 48PT (48мод.зовн.встан.IP65) | 54 | Так | 2754 | 0% | 2754 | 59.9 | -9.85%
1101170 | Пластиковий щит ECH-4Gu (4мод.зовн.встан.IP65) | 17 | Так | 867 | 0% | 867 | 17.9 | -5.028%
1101171 | Пластиковий щит ECH-8Gu (8мод.зовн.встан.IP65) | 20 | Так | 1020 | 0% | 1020 | 22 | -9.091%
1101172 | Пластиковий щит ECH-12PTu (12мод.зовн.встан.IP65) | 25 | Так | 1275 | 0% | 1275 | 27.6 | -9.42%
1100351 | Пластиковий щит ECH-18PTu (18мод.зовн.встан.IP65) | 34 | Так | 1734 | 0% | 1734 | 36.5 | -6.849%
1101173 | Пластиковий щит ECH-24PTu (24мод.зовн.встан.IP65) | 39 | Так | 1989 | 0% | 1989 | 41.9 | -6.921%
1101174 | Пластиковий щит ECH-36PTu (36мод.зовн.встан.IP65) | 42 | Так | 2142 | 0% | 2142 | 44.9 | -6.459%
1100305 | Пластиковий щит ECH 48PTu (48мод.зовн.встан.IP65) | 62 | Так | 3162 | 0% | 3162 | 67.9 | -8.689%
1101053 | Заглушка MP-ECH (11 мод., сіра) | 0.7 | Так | 35.7 | 0% | 35.7 | 0.7 | 0%
1101054 | Сальник M20 (еластичний, Ø8-13мм, IP67) | 0.62 | Так | 31.62 | 0% | 31.62 | 0.6 | 3.333%
1101055 | Сальник M25 (еластичний, Ø11-17мм, IP67) | 0.82 | Так | 41.82 | 0% | 41.82 | 0.8 | 2.5%
1101056 | Сальник M32 (еластичний, Ø15-20мм, IP67) | 1.05 | Так | 53.55 | 0% | 53.55 | 1 | 5%
1101057 | Сальник M40 (еластичний, Ø19-28мм, IP67) | 2 | Ні | 102 | 0% | 102 | 1.95 | 2.564%
9.8 Щити металопластикові ECG/ECG MEDIA/ECG COMBO IP40
1101025 | Щит металопластиковий ECG14 (12+2мод., метал.білі дверцята) | 28.5 | Так | 1453.5 | 0% | 1453.5 | 30.8 | -7.468%
1101026 | Щит металопластиковий ECG28 (24+4мод., метал.білі дверцята) | 34 | Так | 1734 | 0% | 1734 | 37 | -8.108%
1101027 | Щит металопластиковий ECG42 (36+6мод., метал.білі дверцята) | 44 | Так | 2244 | 0% | 2244 | 43 | 2.326%
1101028 | Щит металопластиковий ECG56 (48+8мод., метал.білі дверцята) | 57 | Так | 2907 | 0% | 2907 | 55 | 3.636%
1101029 | Щит металопластиковий ECG70 (60+10мод., метал.білі дверцята) | 84 | Так | 4284 | 0% | 4284 | 79.8 | 5.263%
1101183 | Щит металопластиковий ECG14 PO (12+2мод., пластик.білі.дверцята) | 30.4 | Ні | 1550.4 | 0% | 1550.4 | 30.4 | 0%
1101184 | Щит металопластиковий ECG28 PO (24+4мод., пластик.білі.дверцята) | 34.5 | Ні | 1759.5 | 0% | 1759.5 | 34.5 | 0%
1101185 | Щит металопластиковий ECG42 PO (36+6мод., пластик.білі.дверцята) | 42.5 | Ні | 2167.5 | 0% | 2167.5 | 42.5 | 0%
1101180 | Щит металопластиковий ECG14 PT (12+2мод., пластик.проз.дверцята) | 30.4 | Так | 1550.4 | 0% | 1550.4 | 30.4 | 0%
1101181 | Щит металопластиковий ECG28 PT (24+4мод., пластик.проз.дверцята) | 34.5 | Так | 1759.5 | 0% | 1759.5 | 34.5 | 0%
1101182 | Щит металопластиковий ECG42 PT (36+6мод., пластик.проз.дверцята) | 42.5 | Так | 2167.5 | 0% | 2167.5 | 42.5 | 0%
1100200 | Комплект з'єднувальних елементів ECGBRV (вертикальні, для ECG, 2шт.) | 5.6 | Ні | 285.6 | 0% | 285.6 | 5.6 | 0%
1100274 | Комплект з'єднувальних елементів ECGHP (горизонтальні, для ECG, 2шт.) | 5.6 | Ні | 285.6 | 0% | 285.6 | 5.6 | 0%
1100205 | Замок ECG-L2K (для ECG, 2 ключа) | 11 | Так | 561 | 0% | 561 | 11 | 0%
1101156 | Щит металопластиковий ECG14 MEDIA-I (перф.панель, перф.метал.білі дверцята) | 37.2 | Так | 1897.2 | 0% | 1897.2 | 37.2 | 0%
1101157 | Щит металопластиковий ECG28 MEDIA-I (перф.панель, перф.метал.білі дверцята) | 46.4 | Так | 2366.4 | 0% | 2366.4 | 46.4 | 0%
1101158 | Щит металопластиковий ECG42 MEDIA-I (перф.панель, перф.метал.білі дверцята) | 59.5 | Ні | 3034.5 | 0% | 3034.5 | 59.5 | 0%
1101159 | Щит металопластиковий ECG56 MEDIA-I (перф.панель, перф.метал.білі дверцята) | 85.9 | Ні | 4380.9 | 0% | 4380.9 | 85.9 | 0%
1101179 | Щит металопластиковий ECG70 MEDIA-I (перф.панель, перф.метал.білі дверцята) | 120.3 | Ні | 6135.3 | 0% | 6135.3 | 120.3 | 0%
1101189 | Щит металопластиковий ECG14 MEDIA-PO (перф.панель, пластик.білі дверцята) | 25.1 | Так | 1280.1 | 0% | 1280.1 | 25.1 | 0%
1101190 | Щит металопластиковий ECG28 MEDIA-PO (перф.панель, пластик.білі дверцята) | 32.6 | Так | 1662.6 | 0% | 1662.6 | 32.6 | 0%
1101191 | Щит металопластиковий ECG42 MEDIA-PO (перф.панель, пластик.білі дверцята) | 45 | Так | 2295 | 0% | 2295 | 45 | 0%
1101186 | Щит металопластиковий ECG14 MEDIA-PT (перф.панель, пластик.проз.дверцята) | 25.1 | Ні | 1280.1 | 0% | 1280.1 | 25.1 | 0%
1101187 | Щит металопластиковий ECG28 MEDIA-PT (перф.панель, пластик.проз.дверцята) | 32.6 | Ні | 1662.6 | 0% | 1662.6 | 32.6 | 0%
1101188 | Щит металопластиковий ECG42 MEDIA-PT (перф.панель, пластик.проз.дверцята) | 45 | Ні | 2295 | 0% | 2295 | 45 | 0%
1100220 | Щит металопластик. ECG 42 COMBO2/1-I (12+2мод, 1ряд., 2м.п., перф.метал.двер.) | 84.9 | Так | 4329.9 | 0% | 4329.9 | 84.9 | 0%
1100222 | Щит металопластик. ECG 56 COMBO2/3-I (24+4мод, 2ряд., 2м.п., перф.метал.двер.) | 111.6 | Так | 5691.6 | 0% | 5691.6 | 111.6 | 0%
1100225 | Щит металопластик. ECG 70 COMBO2/3-I (36+6мод, 3ряд., 2м.п., перф.метал.двер.) | 136.6 | Ні | 6966.6 | 0% | 6966.6 | 136.6 | 0%
1100221 | Щит металопластик. ECG 56 COMBO3/1-I (12+2мод, 1ряд., 3м.п., перф.метал.двер.) | 111.6 | Так | 5691.6 | 0% | 5691.6 | 111.6 | 0%
1100224 | Щит металопластик. ECG 70 COMBO3/2-I (24+4мод, 2ряд., 3м.п., перф.метал.двер.) | 136.6 | Ні | 6966.6 | 0% | 6966.6 | 136.6 | 0%
1100223 | Щит металопластик. ECG 70 COMBO4/1-I (12+2мод, 1ряд., 4м.п., перф.метал.двер.) | 136.6 | Ні | 6966.6 | 0% | 6966.6 | 136.6 | 0%
1100226 | Щит металопластик. ECG 42Н COMBO2/1-I (12+2мод, 1ряд., 2м.п., перф.метал.двер.) | 99.7 | Ні | 5084.7 | 0% | 5084.7 | 99.7 | 0%
1100228 | Щит металопластик. ECG 56Н COMBO2/3-I (24+4мод, 2ряд., 2м.п., перф.метал.двер.) | 131.3 | Ні | 6696.3 | 0% | 6696.3 | 131.3 | 0%
1100231 | Щит металопластик. ECG 70Н COMBO2/3-I (36+6мод, 3ряд., 2м.п., перф.метал.двер.) | 165.8 | Ні | 8455.8 | 0% | 8455.8 | 165.8 | 0%
1100227 | Щит металопластик. ECG 56Н COMBO3/1-I (12+2мод, 1ряд., 3м.п., перф.метал.двер.) | 129.9 | Ні | 6624.9 | 0% | 6624.9 | 129.9 | 0%
1100230 | Щит металопластик. ECG 70Н COMBO3/2-I (24+4мод, 2ряд., 3м.п., перф.метал.двер.) | 165.8 | Ні | 8455.8 | 0% | 8455.8 | 165.8 | 0%
1100229 | Щит металопластик. ECG 70Н COMBO4/1-I (12+2мод, 1ряд., 4м.п., перф.метал.двер.) | 165.8 | Ні | 8455.8 | 0% | 8455.8 | 165.8 | 0%
9.9 Щити металопластикові ERP IP40
1101200 | Щит металопластиковий ERP 12-1 (12мод.) | 38 | Ні | 1938 | 0% | 1938 | 37 | 2.703%
1101202 | Щит металопластиковий ERP 12-2 (24мод.) | 49 | Ні | 2499 | 0% | 2499 | 46 | 6.522%
1101204 | Щит металопластиковий ERP 12-3 (36мод.) | 61 | Ні | 3111 | 0% | 3111 | 59 | 3.39%
1101206 | Щит металопластиковий ERP 12-4 (48мод.) | 90 | Ні | 4590 | 0% | 4590 | 86 | 4.651%
1101298 | Щит металопластиковий ERP 12-5 (60мод.) | 128 | Ні | 6528 | 0% | 6528 | 123 | 4.065%
1101299 | Щит металопластиковий ERP 12-6 (72мод.) | 157 | Ні | 8007 | 0% | 8007 | 150 | 4.667%
1101208 | Щит металопластиковий ERP 18-1 (18мод.) | 51 | Ні | 2601 | 0% | 2601 | 49 | 4.082%
1101210 | Щит металопластиковий ERP 18-2 (36мод.) | 82 | Ні | 4182 | 0% | 4182 | 79 | 3.797%
1101212 | Щит металопластиковий ERP 18-3 (54мод.) | 104 | Так | 5304 | 0% | 5304 | 100 | 4%
1101214 | Щит металопластиковий ERP 18-4 (72мод.) | 139 | Так | 7089 | 0% | 7089 | 132 | 5.303%
1101216 | Щит металопластиковий ERP 18-5 (90мод.) | 190 | Так | 9690 | 0% | 9690 | 179 | 6.145%
1101218 | Щит металопластиковий ERP 18-6 (108мод.) | 217 | Так | 11067 | 0% | 11067 | 207 | 4.831%
1101293 | Щит металопластиковий ERP24-2 (2х24мод.) | 155 | Ні | 7905 | 0% | 7905 | 147 | 5.442%
1101294 | Щит металопластиковий ERP24-3 (3х24мод.) | 195 | Ні | 9945 | 0% | 9945 | 186 | 4.839%
1101295 | Щит металопластиковий ERP24-4 (4х24мод.) | 240 | Ні | 12240 | 0% | 12240 | 230 | 4.348%
1101296 | Щит металопластиковий ERP24-5 (5х24мод.) | 279 | Так | 14229 | 0% | 14229 | 260 | 7.308%
1101297 | Щит металопластиковий ERP24-6 (6х24мод.) | 314 | Так | 16014 | 0% | 16014 | 299 | 5.017%
1101281 | Шина ERP-N1 (для ERP, "N", 11 мод., синя) | 6.2 | Так | 316.2 | 0% | 316.2 | 6 | 3.333%
1101282 | Шина ERP-N2 (для ERP, "N", 24 мод., синя) | 12.4 | Так | 632.4 | 0% | 632.4 | 11.9 | 4.202%
1101283 | Шина ERP-PE1 (для ERP, "PE", 11 мод., жовта) | 6.2 | Так | 316.2 | 0% | 316.2 | 6 | 3.333%
1101284 | Шина ERP-PE2 (для ERP, "PE", 24 мод., жовта) | 12.4 | Так | 632.4 | 0% | 632.4 | 11.9 | 4.202%
1101279 | Замок ELK-ERP (з ключем для ERP) | 6.2 | Так | 316.2 | 0% | 316.2 | 6 | 3.333%
1101370 | Щит металопластиковий ERP12-4-2V MEDIA | 122 | Так | 6222 | 0% | 6222 | 116 | 5.172%
1101371 | Щит металопластиковий ERP12-5-2V MEDIA | 162 | Так | 8262 | 0% | 8262 | 155 | 4.516%
1101372 | Щит металопластиковий ERP12-5-3V MEDIA | 182 | Так | 9282 | 0% | 9282 | 174 | 4.598%
1101373 | Щит металопластиковий ERP12-2-2H MEDIA | 135 | Так | 6885 | 0% | 6885 | 128 | 5.469%
1101374 | Щит металопластиковий ERP12-3-3H MEDIA | 161 | Так | 8211 | 0% | 8211 | 154 | 4.545%
1101290 | Щит металопластиковий ERP18-4-2V MEDIA | 176 | Так | 8976 | 0% | 8976 | 168 | 4.762%
1101291 | Щит металопластиковий ERP18-5-2V MEDIA | 247 | Так | 12597 | 0% | 12597 | 235 | 5.106%
1101292 | Щит металопластиковий ERP18-5-3V MEDIA | 259 | Так | 13209 | 0% | 13209 | 247 | 4.858%
1101285 | Монтажна панель ERP 12-PM (для ERP MEDIA, EB2S 160 3p+12мод.) | 27.6 | Ні | 1407.6 | 0% | 1407.6 | 26.3 | 4.943%
1101286 | Монтажна панель ERP 18-PM (для ERP MEDIA, EB2S 160 3p+18мод.) | 27.6 | Ні | 1407.6 | 0% | 1407.6 | 26.3 | 4.943%
1101287 | Монтажна панель ERP 24-PM (для ERP MEDIA, EB2S 160 3p+24мод.) | 27.6 | Ні | 1407.6 | 0% | 1407.6 | 26.3 | 4.943%
9.10 Пластикові коробки SB IP66
1102500 | Пластикова коробка SB-32 (IP66, 270x180x170, прозора кришка) | 44 | Так | 2244 | 0% | 2244 | 42 | 4.762%
1102510 | Пластикова коробка SB-33 (IP66, 270x270x170, прозора кришка) | 55 | Ні | 2805 | 0% | 2805 | 53 | 3.774%
1102511 | Пластикова коробка SB-43 (IP66, 270x360x170, прозора кришка) | 63 | Ні | 3213 | 0% | 3213 | 61 | 3.279%
1102501 | Пластикова коробка SB-44 (IP66, 360x360x170, прозора кришка) | 79 | Так | 4029 | 0% | 4029 | 76 | 3.947%
1102512 | Пластикова коробка SB-63 (IP66, 270x540x170, прозора кришка) | 96 | Ні | 4896 | 0% | 4896 | 92.9 | 3.337%
1102502 | Пластикова коробка SB-64 (IP66, 540x360x170, прозора кришка) | 123 | Так | 6273 | 0% | 6273 | 119 | 3.361%
1102513 | Пластикова коробка SB-32G (IP66, 180x270x170, сіра кришка) | 46 | Ні | 2346 | 0% | 2346 | 44 | 4.545%
1102514 | Пластикова коробка SB-33G (IP66, 270x270x170, сіра кришка) | 58 | Ні | 2958 | 0% | 2958 | 56 | 3.571%
1102515 | Пластикова коробка SB-43G (IP66, 270x360x170, сіра кришка) | 66 | Ні | 3366 | 0% | 3366 | 64 | 3.125%
1102516 | Пластикова коробка SB-44G (IP66, 360x360x170, сіра кришка) | 82 | Ні | 4182 | 0% | 4182 | 79 | 3.797%
1102517 | Пластикова коробка SB-63G (IP66, 270x540x170, сіра кришка) | 100 | Ні | 5100 | 0% | 5100 | 97 | 3.093%
1102518 | Пластикова коробка SB-64G (IP66, 360x540x170, сіра кришка) | 129 | Ні | 6579 | 0% | 6579 | 125 | 3.2%
1102503 | Монтажна панель SB-MP32 (для SB-32) | 12.3 | Ні | 627.3 | 0% | 627.3 | 11.9 | 3.361%
1102519 | Монтажна панель SB-MP33 (для SB-33) | 12.5 | Ні | 637.5 | 0% | 637.5 | 12.1 | 3.306%
1102520 | Монтажна панель SB-MP43 (для SB-43) | 14.1 | Ні | 719.1 | 0% | 719.1 | 13.6 | 3.676%
1102504 | Монтажна панель SB-MP44 (для SB-44) | 17.1 | Ні | 872.1 | 0% | 872.1 | 16.6 | 3.012%
1102521 | Монтажна панель SB-MP63 (для SB-63) | 18.6 | Ні | 948.6 | 0% | 948.6 | 18 | 3.333%
1102505 | Монтажна панель SB-MP64 (для SB-64) | 20.6 | Ні | 1050.6 | 0% | 1050.6 | 20 | 3%
1102506 | Комплект настінного кріплення SB-H400 (4 шт.) | 6.7 | Ні | 341.7 | 0% | 341.7 | 6.5 | 3.077%
1102507 | Петлі SB-HIN (для SB, для кріплення кришки) | 17.6 | Ні | 897.6 | 0% | 897.6 | 17 | 3.529%
9.11 Шафи поліестерові армовані KVR IP44
1601600 | Шафа поліестерова KVR 00 (В874xШ460хГ320, однодверна, похилий дах, без дна) | 146 | Ні | 7446 | 0% | 7446 | 146 | 0%
1601601 | Шафа поліестерова KVR 0 (В874xШ595хГ320, однодверна, похилий дах, без дна) | 159 | Ні | 8109 | 0% | 8109 | 159 | 0%
1601602 | Шафа поліестерова KVR 1 (В874xШ790хГ320, дводверна, похилий дах, без дна) | 184 | Ні | 9384 | 0% | 9384 | 184 | 0%
1601603 | Шафа поліестерова KVR 2 (В874xШ1120хГ320, дводверна, похилий дах, без дна) | 235 | Ні | 11985 | 0% | 11985 | 235 | 0%
1601604 | Шафа поліестерова KVR 01 (В1144хШ595хГ320, однодверна, похилий дах, без дна) | 218 | Ні | 11118 | 0% | 11118 | 218 | 0%
1601605 | Шафа поліестерова KVR 11 (В1144хШ790хГ320, дводверна, похилий дах, без дна) | 247 | Ні | 12597 | 0% | 12597 | 247 | 0%
1601606 | Шафа поліестерова KVR 21 (В1144хШ1120хГ320, дводверна, похилий дах, без дна) | 298 | Ні | 15198 | 0% | 15198 | 298 | 0%
1601610 | Цоколь KVR-P 00 (В900хШ460хГ320) | 98 | Ні | 4998 | 0% | 4998 | 98 | 0%
1601611 | Цоколь KVR-P_0 (В900хШ595хГ320) | 111 | Ні | 5661 | 0% | 5661 | 111 | 0%
1601612 | Цоколь KVR-P_1 (В900хШ790хГ320) | 124 | Ні | 6324 | 0% | 6324 | 124 | 0%
1601613 | Цоколь KVR-P_2 (В900хШ1120хГ320) | 158 | Ні | 8058 | 0% | 8058 | 158 | 0%
1601620 | Додаткова секція KVR-PE 00 (В261хШ460хГ320) | 41.8 | Ні | 2131.8 | 0% | 2131.8 | 41.8 | 0%
1601621 | Додаткова секція KVR-PE 0 (В261хШ595хГ320) | 49.1 | Ні | 2504.1 | 0% | 2504.1 | 49.1 | 0%
1601622 | Додаткова секція KVR-PE 1 (В261хШ790хГ320) | 57.6 | Ні | 2937.6 | 0% | 2937.6 | 57.6 | 0%
1601623 | Додаткова секція KVR-PE 2 (В261хШ1120хГ320) | 65.4 | Ні | 3335.4 | 0% | 3335.4 | 65.4 | 0%
1601630 | Монтажна панель KVR-MP 00 (В765хШ435) | 16.1 | Ні | 821.1 | 0% | 821.1 | 16.1 | 0%
1601631 | Монтажна панель KVR-MP 0 (В765хШ572) | 33 | Ні | 1683 | 0% | 1683 | 33 | 0%
1601632 | Монтажна панель KVR-MP 1 (В765хШ764) | 49.1 | Ні | 2504.1 | 0% | 2504.1 | 49.1 | 0%
1601633 | Монтажна панель KVR-MP 2 (В765хШ1095) | 71.4 | Ні | 3641.4 | 0% | 3641.4 | 71.4 | 0%
1601634 | Монтажна панель KVR-MP 01 (В1035хШ572) | 54.3 | Ні | 2769.3 | 0% | 2769.3 | 54.3 | 0%
1601635 | Монтажна панель KVR-MP 11 (В1035хШ764) | 78.8 | Ні | 4018.8 | 0% | 4018.8 | 78.8 | 0%
1601636 | Монтажна панель KVR-MP 21 (В1035хШ1095) | 103.3 | Ні | 5268.3 | 0% | 5268.3 | 103.3 | 0%
1601640 | Короб для кабеля KVR-FB 00 (450мм) | 4.5 | Ні | 229.5 | 0% | 229.5 | 4.5 | 0%
1601641 | Короб для кабеля KVR-FB_0 (585мм) | 5.8 | Ні | 295.8 | 0% | 295.8 | 5.8 | 0%
1601642 | Короб для кабеля KVR-FB_1 (784мм) | 7.6 | Ні | 387.6 | 0% | 387.6 | 7.6 | 0%
1601643 | Короб для кабеля KVR-FB_2 (1110мм) | 8.9 | Ні | 453.9 | 0% | 453.9 | 8.9 | 0%
9.12 Шафи поліестерові армовані KVR IP54
1602100 | Шафа поліестерова KVR 40-26-25 P (В411хШ265хГ250, однодверна, плоский дах) | 80.6 | Ні | 4110.6 | 0% | 4110.6 | 80.6 | 0%
1602101 | Шафа поліестерова KVR 40-26-25 S (В436хШ265хГ250, однодверна, похилий дах) | 80.6 | Ні | 4110.6 | 0% | 4110.6 | 80.6 | 0%
1602102 | Шафа поліестерова KVR 50-26-25 P (В514хШ265хГ250, однодверна, плоский дах) | 91.8 | Ні | 4681.8 | 0% | 4681.8 | 91.8 | 0%
1602103 | Шафа поліестерова KVR 50-26-25 S (В539хШ265хГ250, однодверна, похилий дах) | 91.8 | Ні | 4681.8 | 0% | 4681.8 | 91.8 | 0%
1602104 | Шафа поліестерова KVR 60-26-25 P (В617хШ265хГ250, однодверна, плоский дах) | 96.9 | Ні | 4941.9 | 0% | 4941.9 | 96.9 | 0%
1602105 | Шафа поліестерова KVR 60-26-25 S (В642хШ265хГ250, однодверна, похилий дах) | 96.9 | Ні | 4941.9 | 0% | 4941.9 | 96.9 | 0%
1602106 | Шафа поліестерова KVR 80-26-25 P (В823хШ265хГ250, однодверна, плоский дах) | 141 | Ні | 7191 | 0% | 7191 | 141 | 0%
1602107 | Шафа поліестерова KVR 80-26-25 S (В848хШ265хГ250, однодверна, похилий дах) | 141 | Ні | 7191 | 0% | 7191 | 141 | 0%
1602108 | Шафа поліестерова KVR 40-40-25 P (В411хШ397хГ250, однодверна, плоский дах) | 102 | Ні | 5202 | 0% | 5202 | 102 | 0%
1602109 | Шафа поліестерова KVR 40-40-25 S (В436хШ397хГ250, однодверна, похилий дах) | 102 | Ні | 5202 | 0% | 5202 | 102 | 0%
1602110 | Шафа поліестерова KVR 50-40-25 P (В514хШ397хГ250, однодверна, плоский дах) | 109 | Ні | 5559 | 0% | 5559 | 109 | 0%
1602111 | Шафа поліестерова KVR 50-40-25 S (В539хШ397хГ250, однодверна, похилий дах) | 109 | Ні | 5559 | 0% | 5559 | 109 | 0%
1602112 | Шафа поліестерова KVR 60-40-25 P (В617хШ397хГ250, однодверна, плоский дах) | 118 | Ні | 6018 | 0% | 6018 | 118 | 0%
1602113 | Шафа поліестерова KVR 60-40-25 S (В642хШ397хГ250, однодверна, похилий дах) | 118 | Ні | 6018 | 0% | 6018 | 118 | 0%
1602114 | Шафа поліестерова KVR 80-40-25 P (В823хШ397хГ250, однодверна, плоский дах) | 158 | Ні | 8058 | 0% | 8058 | 158 | 0%
1602115 | Шафа поліестерова KVR 80-40-25 S (В848хШ397хГ250, однодверна, похилий дах) | 158 | Ні | 8058 | 0% | 8058 | 158 | 0%
1601687 | Шафа поліестерова KVR 60-53-25 P (В617хШ529хГ250, однодверна, плоский дах) | 153 | Ні | 7803 | 0% | 7803 | 153 | 0%
1601807 | Шафа поліестерова KVR 60-53-25 S (В642хШ529хГ250, однодверна, похилий дах) | 153 | Ні | 7803 | 0% | 7803 | 153 | 0%
1602116 | Шафа поліестерова KVR 80-53-25 P (В823хШ529хГ250, однодверна, плоский дах) | 208 | Ні | 10608 | 0% | 10608 | 208 | 0%
1602117 | Шафа поліестерова KVR 80-53-25 S (В848хШ529хГ250, однодверна, похилий дах) | 208 | Ні | 10608 | 0% | 10608 | 208 | 0%
1602118 | Шафа поліестерова KVR 80-66-25 P (В823хШ662хГ250, однодверна, плоский дах) | 233 | Ні | 11883 | 0% | 11883 | 233 | 0%
1602119 | Шафа поліестерова KVR 80-66-25 S (В848хШ662хГ250, однодверна, похилий дах) | 233 | Ні | 11883 | 0% | 11883 | 233 | 0%
1602259 | Шафа поліестерова KVR 60-26-32 P (В617хШ265хГ320, однодверна, плоский дах) | 119 | Ні | 6069 | 0% | 6069 | 119 | 0%
1602260 | Шафа поліестерова KVR 60-26-32 S (В648хШ265хГ320, однодверна, похилий дах) | 119 | Ні | 6069 | 0% | 6069 | 119 | 0%
1602261 | Шафа поліестерова KVR 80-26-32 P (В823хШ265хГ320, однодверна, плоский дах) | 162 | Ні | 8262 | 0% | 8262 | 162 | 0%
1602262 | Шафа поліестерова KVR 80-26-32 S (В854хШ265хГ320, однодверна, похилий дах) | 162 | Ні | 8262 | 0% | 8262 | 162 | 0%
1602263 | Шафа поліестерова KVR 60-40-32 P (В617хШ397хГ250, однодверна, плоский дах) | 142 | Ні | 7242 | 0% | 7242 | 142 | 0%
1602264 | Шафа поліестерова KVR 60-40-32 S (В648хШ397хГ320, однодверна, похилий дах) | 142 | Ні | 7242 | 0% | 7242 | 142 | 0%
1602265 | Шафа поліестерова KVR 80-40-32 P (В823хШ397хГ320, однодверна, плоский дах) | 181 | Ні | 9231 | 0% | 9231 | 181 | 0%
1601800 | Шафа поліестерова KVR 80-40-32 S (В854хШ397хГ320, однодверна, похилий дах) | 181 | Ні | 9231 | 0% | 9231 | 181 | 0%
1602266 | Шафа поліестерова KVR 60-53-32 P (В617хШ529хГ320, однодверна, плоский дах) | 181 | Ні | 9231 | 0% | 9231 | 181 | 0%
1602267 | Шафа поліестерова KVR 60-53-32 S (В648хШ529хГ320, однодверна, похилий дах) | 181 | Ні | 9231 | 0% | 9231 | 181 | 0%
1602268 | Шафа поліестерова KVR 80-53-32 P (В823хШ529хГ320, однодверна, плоский дах) | 241 | Ні | 12291 | 0% | 12291 | 241 | 0%
1602269 | Шафа поліестерова KVR 80-53-32 S (В854хШ529хГ320, однодверна, похилий дах) | 241 | Так | 12291 | 0% | 12291 | 241 | 0%
1602270 | Шафа поліестерова KVR 80-66-32 P (В823хШ662хГ320, однодверна, плоский дах) | 255 | Так | 13005 | 0% | 13005 | 255 | 0%
1601805 | Шафа поліестерова KVR 80-66-32 S (В854хШ662хГ320, однодверна, похилий дах) | 254 | Ні | 12954 | 0% | 12954 | 254 | 0%
1602128 | Шафа поліестерова KVR-D 40-80-25 P (В411хШ794хГ250, дводверна, плоский дах) | 158 | Ні | 8058 | 0% | 8058 | 158 | 0%
1602129 | Шафа поліестерова KVR-D 40-80-25 S (В436хШ794хГ250, дводверна, похилий дах) | 176 | Ні | 8976 | 0% | 8976 | 176 | 0%
1602130 | Шафа поліестерова KVR-D 50-80-25 P (В514хШ794хГ250, дводверна, плоский дах) | 189 | Ні | 9639 | 0% | 9639 | 189 | 0%
1602131 | Шафа поліестерова KVR-D 50-80-25 S (В539хШ794хГ250, дводверна, похилий дах) | 159 | Ні | 8109 | 0% | 8109 | 159 | 0%
1602132 | Шафа поліестерова KVR-D 60-80-25 P (В617хШ794хГ250, дводверна, плоский дах) | 176 | Ні | 8976 | 0% | 8976 | 176 | 0%
1602133 | Шафа поліестерова KVR-D 60-80-25 S (В642хШ794хГ250, дводверна, похилий дах) | 189 | Ні | 9639 | 0% | 9639 | 189 | 0%
1602134 | Шафа поліестерова KVR-D 80-80-25 P (В823хШ794хГ250, дводверна, плоский дах) | 260 | Ні | 13260 | 0% | 13260 | 260 | 0%
1602135 | Шафа поліестерова KVR-D 80-80-25 S (В848хШ794хГ250, дводверна, похилий дах) | 260 | Ні | 13260 | 0% | 13260 | 260 | 0%
1602136 | Шафа поліестерова KVR-D 60-106-25 P (В617хШ1059хГ250, дводверна, плоский дах) | 262 | Ні | 13362 | 0% | 13362 | 262 | 0%
1602137 | Шафа поліестерова KVR-D 60-106-25 S (В642хШ1059хГ250, дводверна, похилий дах) | 262 | Ні | 13362 | 0% | 13362 | 262 | 0%
1602138 | Шафа поліестерова KVR-D 80-106-25 P (В823хШ1059хГ250, дводверна, плоский дах) | 349 | Ні | 17799 | 0% | 17799 | 349 | 0%
1602139 | Шафа поліестерова KVR-D 80-106-25 S (В848хШ1059хГ250, дводверна, похилий дах) | 349 | Ні | 17799 | 0% | 17799 | 349 | 0%
1602275 | Шафа поліестерова KVR-D 60-80-32 P (В617хШ794хГ320, дводверна, плоский дах) | 221 | Ні | 11271 | 0% | 11271 | 221 | 0%
1602276 | Шафа поліестерова KVR-D 60-80-32 S (В648хШ794хГ320, дводверна, похилий дах) | 221 | Ні | 11271 | 0% | 11271 | 221 | 0%
1602277 | Шафа поліестерова KVR-D 80-80-32 P (В823хШ794хГ320, дводверна, плоский дах) | 294 | Ні | 14994 | 0% | 14994 | 294 | 0%
1602278 | Шафа поліестерова KVR-D 80-80-32 S (В854хШ794хГ320, дводверна, похилий дах) | 294 | Так | 14994 | 0% | 14994 | 294 | 0%
1602279 | Шафа поліестерова KVR-D 60-106-32 P (В617хШ1059хГ320, дводверна, плоский дах) | 319 | Ні | 16269 | 0% | 16269 | 319 | 0%
1602280 | Шафа поліестерова KVR-D 60-106-32 S (В648хШ1059хГ320, дводверна, похилий дах) | 319 | Так | 16269 | 0% | 16269 | 319 | 0%
1602281 | Шафа поліестерова KVR-D 80-106-32 P (В823хШ1059хГ320, дводверна, плоский дах) | 416 | Так | 21216 | 0% | 21216 | 416 | 0%
1602282 | Шафа поліестерова KVR-D 80-106-32 S (В854хШ1059хГ320, дводверна, похилий дах) | 416 | Так | 21216 | 0% | 21216 | 416 | 0%
1602140 | Шафа поліестерова KVR-D 40-66-25 PR (В411хШ662хГ250, дводверна, асиметр., права, плоский дах) | 146 | Ні | 7446 | 0% | 7446 | 146 | 0%
1602141 | Шафа поліестерова KVR-D 40-66-25 SR (В436хШ662хГ250, дводверна, асиметр., права, похилий дах) | 146 | Так | 7446 | 0% | 7446 | 146 | 0%
1602142 | Шафа поліестерова KVR-D 50-66-25 PR (В514хШ662хГ250, дводверна, асиметр., права, плоский дах) | 161 | Ні | 8211 | 0% | 8211 | 161 | 0%
1602143 | Шафа поліестерова KVR-D 50-66-25 SR (В539хШ662хГ250, дводверна, асиметр., права, похилий дах) | 161 | Ні | 8211 | 0% | 8211 | 161 | 0%
1602144 | Шафа поліестерова KVR-D 60-66-25 PR (В617хШ662хГ250, дводверна, асиметр., права, плоский дах) | 175 | Ні | 8925 | 0% | 8925 | 175 | 0%
1602145 | Шафа поліестерова KVR-D 60-66-25 SR (В642хШ662хГ250, дводверна, асиметр., права, похилий дах) | 175 | Ні | 8925 | 0% | 8925 | 175 | 0%
1602146 | Шафа поліестерова KVR-D 80-66-25 PR (В823хШ662хГ250, дводверна, асиметр., права, плоский дах) | 237 | Ні | 12087 | 0% | 12087 | 237 | 0%
1602147 | Шафа поліестерова KVR-D 80-66-25 SR (В848хШ662хГ250, дводверна, асиметр., права, похилий дах) | 237 | Ні | 12087 | 0% | 12087 | 237 | 0%
1602283 | Шафа поліестерова KVR-D 60-66-32 PR (В617хШ662хГ320, дводверна, асиметр., права, плоский дах) | 204 | Ні | 10404 | 0% | 10404 | 204 | 0%
1602284 | Шафа поліестерова KVR-D 60-66-32 SR (В648хШ662хГ320, дводверна, асиметр., права, похилий дах) | 204 | Ні | 10404 | 0% | 10404 | 204 | 0%
1602285 | Шафа поліестерова KVR-D 80-66-32 P (В823хШ662х3Г20, дводверна, асиметр., права, плоский дах) | 265 | Ні | 13515 | 0% | 13515 | 265 | 0%
1602286 | Шафа поліестерова KVR-D 80-66-32 S (В854хШ662хГ320, дводверна, асиметр., права, похилий дах) | 265 | Ні | 13515 | 0% | 13515 | 265 | 0%
1602206 | Дод. секція KVR-25 PE 26 (В262хШ265хГ250) | 41 | Ні | 2091 | 0% | 2091 | 41 | 0%
1602207 | Дод. секція KVR-25 PE 40 (В262хШ397хГ250) | 46.2 | Ні | 2356.2 | 0% | 2356.2 | 46.2 | 0%
1601688 | Дод. секція KVR-25 PE 53 (В262хШ529хГ250) | 54.6 | Ні | 2784.6 | 0% | 2784.6 | 54.6 | 0%
1602208 | Дод. секція KVR-25 PE 66 (В262хШ662хГ250) | 67.4 | Ні | 3437.4 | 0% | 3437.4 | 67.4 | 0%
1602209 | Дод. секція KVR-25 PE 80 (В262хШ794хГ250) | 79.7 | Ні | 4064.7 | 0% | 4064.7 | 79.7 | 0%
1602210 | Дод. секція KVR-25 PE 106 (В262хШ1059хГ250) | 85.4 | Ні | 4355.4 | 0% | 4355.4 | 85.4 | 0%
1602322 | Дод. секція KVR-32 PE 26 (В262хШ265хГ320) | 46.7 | Ні | 2381.7 | 0% | 2381.7 | 46.7 | 0%
1601801 | Дод. секція KVR-32 PE 40 (В262хШ397хГ320) | 46.5 | Ні | 2371.5 | 0% | 2371.5 | 46.5 | 0%
1602323 | Дод. секція KVR-32 PE 53 (В262хШ529хГ320) | 65.8 | Ні | 3355.8 | 0% | 3355.8 | 65.8 | 0%
1601803 | Дод. секція KVR-32 PE 66 (В262хШ662хГ320) | 66.8 | Ні | 3406.8 | 0% | 3406.8 | 66.8 | 0%
1602324 | Дод. секція KVR-32 PE 80 (В262хШ794хГ320) | 94.3 | Ні | 4809.3 | 0% | 4809.3 | 94.3 | 0%
1602325 | Дод. секція KVR-32 PE 106 (В262хШ1059хГ320) | 101 | Ні | 5151 | 0% | 5151 | 101 | 0%
1602211 | Цоколь KVR-25 P 26 (В907хШ265хГ250) | 74.5 | Ні | 3799.5 | 0% | 3799.5 | 74.5 | 0%
1602212 | Цоколь KVR-25 P 40 (В907хШ397хГ250) | 88.8 | Ні | 4528.8 | 0% | 4528.8 | 88.8 | 0%
1601689 | Цоколь KVR-25 P 53 (В907хШ529хГ250) | 97.4 | Ні | 4967.4 | 0% | 4967.4 | 97.4 | 0%
1602213 | Цоколь KVR-25 P 66 (В907хШ662хГ250) | 114 | Так | 5814 | 0% | 5814 | 114 | 0%
1601841 | Цоколь KVR-25 P 80 (В907хШ794хГ250) | 126 | Ні | 6426 | 0% | 6426 | 126 | 0%
1602214 | Цоколь KVR-25 P 106 (В907хШ1059хГ250) | 148 | Ні | 7548 | 0% | 7548 | 148 | 0%
1602326 | Цоколь KVR-32 P 26 (В907хШ265хГ320) | 83.4 | Ні | 4253.4 | 0% | 4253.4 | 83.4 | 0%
1601802 | Цоколь KVR-32 P 40 (В907хШ397хГ320) | 85.4 | Ні | 4355.4 | 0% | 4355.4 | 85.4 | 0%
1602327 | Цоколь KVR-32 P 53 (В907хШ529хГ320) | 112 | Так | 5712 | 0% | 5712 | 112 | 0%
1601804 | Цоколь KVR-32 P 66 (В907хШ662хГ320) | 108.8 | Так | 5548.8 | 0% | 5548.8 | 108.8 | 0%
1602328 | Цоколь KVR-32 P 80 (В907хШ794хГ320) | 143 | Так | 7293 | 0% | 7293 | 143 | 0%
1602329 | Цоколь KVR-32 P 106 (В907хШ1059хГ320) | 168 | Так | 8568 | 0% | 8568 | 168 | 0%
1602215 | Монтажна панель металева KVR-MMP 40-26 (355х210) | 9.1 | Ні | 464.1 | 0% | 464.1 | 9.1 | 0%
1602216 | Монтажна панель металева KVR-MMP 50-26 (455х210) | 10.2 | Ні | 520.2 | 0% | 520.2 | 10.2 | 0%
1602217 | Монтажня панель металева KVR-MMP 60-26 (550х192) | 12.3 | Ні | 627.3 | 0% | 627.3 | 12.3 | 0%
1601681 | Монтажна панель металева KVR-MMP 80-26 (770х230) | 17.2 | Ні | 877.2 | 0% | 877.2 | 17.2 | 0%
1602218 | Монтажна панель металева KVR-MMP 40-40 (355х355) | 14.1 | Ні | 719.1 | 0% | 719.1 | 14.1 | 0%
1602219 | Монтажна панель металева KVR-MMP 50-40 (445х355) | 16.6 | Ні | 846.6 | 0% | 846.6 | 16.6 | 0%
1602220 | Монтажна панель металева KVR-MMP 60-40 (550х325) | 19 | Ні | 969 | 0% | 969 | 19 | 0%
1601682 | Монтажна панель металева KVR-MMP 80-40 (770х360) | 25.3 | Ні | 1290.3 | 0% | 1290.3 | 25.3 | 0%
1601690 | Монтажна панель металева KVR-MMP 60-53 (550х458) | 26.2 | Ні | 1336.2 | 0% | 1336.2 | 26.2 | 0%
1602223 | Монтажна панель металева KVR-MMP 80-53 (770х494) | 31.6 | Так | 1611.6 | 0% | 1611.6 | 31.6 | 0%
1602224 | Монтажна панель металева KVR-MMP 80-66 (770х630) | 37.5 | Так | 1912.5 | 0% | 1912.5 | 37.5 | 0%
1602225 | Монтажна панель металева KVR-MMP 40-80 (355х735) | 24.2 | Ні | 1234.2 | 0% | 1234.2 | 24.2 | 0%
1602226 | Монтажна панель металева KVR-MMP 50-80 (445х735) | 36.8 | Ні | 1876.8 | 0% | 1876.8 | 36.8 | 0%
1602227 | Монтажна панель металева KVR-MMP 60-80 (550х722) | 43.2 | Ні | 2203.2 | 0% | 2203.2 | 43.2 | 0%
1602228 | Монтажна панель металева KVR-MMP 80-80 (770х760) | 57.1 | Так | 2912.1 | 0% | 2912.1 | 57.1 | 0%
1602229 | Монтажна панель металева KVR-MMP 60-106 (550х992) | 56.5 | Так | 2881.5 | 0% | 2881.5 | 56.5 | 0%
1602230 | Монтажна панель металева KVR-MMP 80-106 (770х1026) | 75.2 | Так | 3835.2 | 0% | 3835.2 | 75.2 | 0%
1602253 | Короб для кабеля KVR-FB 26 (203мм) | 4.3 | Ні | 219.3 | 0% | 219.3 | 4.3 | 0%
1602254 | Короб для кабеля KVR-FB 40 (337мм) | 6.2 | Ні | 316.2 | 0% | 316.2 | 6.2 | 0%
1602255 | Короб для кабеля KVR-FB 53 (472мм) | 8.3 | Ні | 423.3 | 0% | 423.3 | 8.3 | 0%
1602256 | Короб для кабеля KVR-FB 66 (602мм) | 10.4 | Ні | 530.4 | 0% | 530.4 | 10.4 | 0%
1602257 | Короб для кабеля KVR-FB 80 (735мм) | 12.4 | Ні | 632.4 | 0% | 632.4 | 12.4 | 0%
1602258 | Короб для кабеля KVR-FB 106 (998мм) | 24.6 | Ні | 1254.6 | 0% | 1254.6 | 24.6 | 0%
1602331 | Кронштейн для кріплення на опору KVR-PH 260 | 12.4 | Ні | 632.4 | 0% | 632.4 | 12.4 | 0%
1602332 | Кронштейн для кріплення на опору KVR-PH 320 | 13.4 | Ні | 683.4 | 0% | 683.4 | 13.4 | 0%
1602333 | Кронштейн для кріплення на опору KVR-PH 480 | 16.5 | Ні | 841.5 | 0% | 841.5 | 16.5 | 0%
1601650 | Ізолятор KVR-AI | 5.4 | Ні | 275.4 | 0% | 275.4 | 5.4 | 0%
1601651 | Кабельний ввід KVR-OC | 12.6 | Ні | 642.6 | 0% | 642.6 | 12.6 | 0%
1601652 | Кабельний фіксатор KVR-CH 120 (Ø120мм) | 6 | Ні | 306 | 0% | 306 | 6 | 0%
1601653 | Кабельний фіксатор KVR-CH 240 (Ø240мм) | 10 | Ні | 510 | 0% | 510 | 10 | 0%
1601761 | Кишеня для документів KVR-A4 | 7.5 | Ні | 382.5 | 0% | 382.5 | 7.5 | 0%
1602330 | Панель для однофазного лічильника KVR-MT 1F | 1.6 | Ні | 81.6 | 0% | 81.6 | 1.6 | 0%
1601684 | Панель для трифазного лічильника KVR-MT 3F | 1.8 | Ні | 91.8 | 0% | 91.8 | 1.8 | 0%
1601686 | Настінне кріплення KVR-WM | 10 | Ні | 510 | 0% | 510 | 10 | 0%
1602334 | Модуль вентиляції KVR- vent | 10.4 | Так | 530.4 | 0% | 530.4 | 10.4 | 0%
1601683 | Замок під ключ "трикутник" (без ключа) | 6.8 | Ні | 346.8 | 0% | 346.8 | 6.8 | 0%
9.13 Шафи поліестерові EPC IP66
1102600 | Шафа поліестерова EPC 30-25-14 IP66 (1зам., В300xШ250xГ140) | 78 | Так | 3978 | 0% | 3978 | 75 | 4%
1102601 | Шафа поліестерова EPC 40-30-20 IP66 (2зам., В400xШ300xГ200) | 98 | Так | 4998 | 0% | 4998 | 95 | 3.158%
1102602 | Шафа поліестерова EPC 40-40-20 IP66 (2зам., В400xШ400xГ200) | 106 | Так | 5406 | 0% | 5406 | 102 | 3.922%
1102603 | Шафа поліестерова EPC 50-40-20 IP66 (2зам., В500xШ400xГ200) | 130 | Так | 6630 | 0% | 6630 | 126 | 3.175%
1102604 | Шафа поліестерова EPC 60-40-23 IP66 (2зам., В600xШ400xГ230) | 145 | Так | 7395 | 0% | 7395 | 140 | 3.571%
1102605 | Шафа поліестерова EPC 60-50-23 IP66 (2зам., В600xШ500xГ230) | 160 | Так | 8160 | 0% | 8160 | 155 | 3.226%
1102606 | Шафа поліестерова EPC 80-30-23 IP66 (2зам., В800xШ300xГ230) | 167 | Ні | 8517 | 0% | 8517 | 162 | 3.086%
1102607 | Шафа поліестерова EPC 80-60-30 IP66 (2зам., В800xШ600xГ300) | 295 | Так | 15045 | 0% | 15045 | 286 | 3.147%
1102608 | Шафа поліестерова EPC-W 30-25-14 IP66 (1зам., з вікном, В300xШ250xГ140) | 99 | Так | 5049 | 0% | 5049 | 96 | 3.125%
1102609 | Шафа поліестерова EPC-W 40-30-20 IP66 (2зам., з вікном, В400xШ300xГ200) | 126 | Так | 6426 | 0% | 6426 | 122 | 3.279%
1102610 | Шафа поліестерова EPC-W 40-40-20 IP66 (2зам., з вікном, В400xШ400xГ200) | 134 | Так | 6834 | 0% | 6834 | 130 | 3.077%
1102611 | Шафа поліестерова EPC-W 50-40-20 IP66 (2зам., з вікном, В500xШ400xГ200) | 170 | Так | 8670 | 0% | 8670 | 165 | 3.03%
1102612 | Шафа поліестерова EPC-W 60-40-23 IP66 (2зам., з вікном, В600xШ400xГ230) | 178 | Так | 9078 | 0% | 9078 | 172 | 3.488%
1102613 | Шафа поліестерова EPC-W 60-50-23 IP66 (2зам., з вікном, В600xШ500xГ230) | 202 | Так | 10302 | 0% | 10302 | 196 | 3.061%
1102614 | Шафа поліестерова EPC-W 80-30-23 IP66 (2зам., з вікном, В800xШ300xГ230) | 193 | Ні | 9843 | 0% | 9843 | 187 | 3.209%
1102615 | Шафа поліестерова EPC-W 80-60-30 IP66 (2зам., з вікном, В800xШ600xГ300) | 348 | Так | 17748 | 0% | 17748 | 337 | 3.264%
1102616 | Монтажна панель EPC-PMP 30-25 (поліест., 262x198) | 9.6 | Так | 489.6 | 0% | 489.6 | 9.3 | 3.226%
1102617 | Монтажна панель EPC-PMP 40-30 (поліест., 360x248) | 13 | Так | 663 | 0% | 663 | 12.6 | 3.175%
1102618 | Монтажна панель EPC-PMP 40-40 (поліест., 360x348) | 18.2 | Так | 928.2 | 0% | 928.2 | 17.6 | 3.409%
1102619 | Монтажна панель EPC-PMP 50-40 (поліест., 460x348) | 22.6 | Так | 1152.6 | 0% | 1152.6 | 21.9 | 3.196%
1102620 | Монтажна панель EPC-PMP 60-40 (поліест., 558x348) | 28.1 | Так | 1433.1 | 0% | 1433.1 | 27.2 | 3.309%
1102621 | Монтажна панель EPC-PMP 60-50 (поліест., 558x448) | 36.3 | Так | 1851.3 | 0% | 1851.3 | 35.2 | 3.125%
1102622 | Монтажна панель EPC-PMP 80-30 (поліест., 756x248) | 27.4 | Ні | 1397.4 | 0% | 1397.4 | 26.6 | 3.008%
1102623 | Монтажна панель EPC-PMP 80-60 (поліест., 756x548) | 48.9 | Так | 2493.9 | 0% | 2493.9 | 47.4 | 3.165%
1102624 | Монтажна панель EPC-MMP 30-25 (метал., 262x198) | 10.3 | Так | 525.3 | 0% | 525.3 | 10 | 3%
1102625 | Монтажна панель EPC-MMP 40-30 (метал., 360x248) | 16.1 | Так | 821.1 | 0% | 821.1 | 15.6 | 3.205%
1102626 | Монтажна панель EPC-MMP 40-40 (метал., 360x348) | 21.2 | Так | 1081.2 | 0% | 1081.2 | 20.5 | 3.415%
1102627 | Монтажна панель EPC-MMP 50-40 (метал., 460x348) | 26.7 | Так | 1361.7 | 0% | 1361.7 | 25.9 | 3.089%
1102628 | Монтажна панель EPC-MMP 60-40 (метал., 558x348) | 32 | Так | 1632 | 0% | 1632 | 31 | 3.226%
1102629 | Монтажна панель EPC-MMP 60-50 (метал., 558x448) | 39.7 | Так | 2024.7 | 0% | 2024.7 | 38.5 | 3.117%
1102630 | Монтажна панель EPC-MMP 80-30 (метал., 756x248) | 32.6 | Ні | 1662.6 | 0% | 1662.6 | 31.6 | 3.165%
1102631 | Монтажна панель EPC-MMP 80-60 (метал., 756x548) | 55.7 | Так | 2840.7 | 0% | 2840.7 | 54 | 3.148%
1102657 | Дверцята поліестерові внутрішні EPC-ID 30-25 (для EPC 30-25-14) | 56.4 | Ні | 2876.4 | 0% | 2876.4 | 54.7 | 3.108%
1102658 | Дверцята поліестерові внутрішні EPC-ID 40-30 (для EPC 40-30-20) | 66 | Ні | 3366 | 0% | 3366 | 64 | 3.125%
1102659 | Дверцята поліестерові внутрішні EPC-ID 40-40 (для EPC 40-40-20) | 76.3 | Ні | 3891.3 | 0% | 3891.3 | 74 | 3.108%
1102660 | Дверцята поліестерові внутрішні EPC-ID 50-40 (для EPC 50-40-20) | 86.6 | Ні | 4416.6 | 0% | 4416.6 | 84 | 3.095%
1102661 | Дверцята поліестерові внутрішні EPC-ID 60-40 (для EPC 60-40-23) | 91.7 | Ні | 4676.7 | 0% | 4676.7 | 89 | 3.034%
1102662 | Дверцята поліестерові внутрішні EPC-ID 60-50 (для EPC 60-50-23) | 101 | Ні | 5151 | 0% | 5151 | 98 | 3.061%
1102663 | Дверцята поліестерові внутрішні EPC-ID 80-30 (для EPC 80-30-23) | 79.4 | Ні | 4049.4 | 0% | 4049.4 | 77 | 3.117%
1102664 | Дверцята поліестерові внутрішні EPC-ID 80-60 (для EPC 80-60-30) | 125.7 | Ні | 6410.7 | 0% | 6410.7 | 122 | 3.033%
1102673 | Модульне шасі EPC-CHM-325 на 20 модуля (для EPC 30-25-14) | 51.7 | Ні | 2636.7 | 0% | 2636.7 | 49.6 | 4.234%
1102674 | Модульне шасі EPC-CHM-43 на 24 модуля (для EPC 40-30-20) | 62.6 | Ні | 3192.6 | 0% | 3192.6 | 60 | 4.333%
1102675 | Модульне шасі EPC-CHM-44 на 36 модуля (для EPC 40-40-20) | 83.2 | Ні | 4243.2 | 0% | 4243.2 | 79.9 | 4.13%
1102676 | Модульне шасі EPC-CHM-54 на 54 модуля (для EPC 50-40-20) | 100 | Ні | 5100 | 0% | 5100 | 95.9 | 4.275%
1102677 | Модульне шасі EPC-CHM-64 на 72 модуля (для EPC 60-45-23) | 145 | Ні | 7395 | 0% | 7395 | 139 | 4.317%
1102678 | Модульне шасі EPC-CHM-65 на 96 модуля (для EPC 60-50-23) | 165 | Ні | 8415 | 0% | 8415 | 158 | 4.43%
1102679 | Модульне шасі EPC-CHM-83 на 70 модуля (для EPC 80-30-23) | 220 | Ні | 11220 | 0% | 11220 | 211 | 4.265%
1102680 | Модульне шасі EPC-CHM-86 на 145 модуля (для EPC 80-60-30) | 260 | Ні | 13260 | 0% | 13260 | 249 | 4.418%
1102632 | Замок двопелюстковий EPC-DL10 | 9 | Так | 459 | 0% | 459 | 8.7 | 3.448%
1102633 | Замок з ключем EPC-LK | 11 | Так | 561 | 0% | 561 | 10.6 | 3.774%
1102634 | Модуль вентиляції EPC-VDS (IP54, міні) | 2.3 | Так | 117.3 | 0% | 117.3 | 2.2 | 4.545%
1102635 | Модуль вентиляції EPC-VDL (IP54, великий) | 6.6 | Так | 336.6 | 0% | 336.6 | 6.4 | 3.125%
1102636 | Комплект настінного кріплення EPC-WM (4 шт.) | 4.2 | Так | 214.2 | 0% | 214.2 | 4 | 5%
1102651 | Комплект настінного кріплення EPC-WMR (4 шт., монтаж позаду) | 9.5 | Ні | 484.5 | 0% | 484.5 | 9.2 | 3.261%
1102637 | Обмежувач відкривання дверей EPC-DH-145 | 12.3 | Ні | 627.3 | 0% | 627.3 | 11.9 | 3.361%
1102652 | Анкер латунний EPC-FI (M5x11) | 0.95 | Так | 48.45 | 0% | 48.45 | 0.9 | 5.556%
1102653 | Комплект кріплення на стовп EPC-PFK-X3 | 77.3 | Ні | 3942.3 | 0% | 3942.3 | 75 | 3.067%
1102654 | Комплект кріплення на стовп EPC-PFK-X4 | 79.4 | Ні | 4049.4 | 0% | 4049.4 | 77 | 3.117%
1102655 | Комплект кріплення на стовп EPC-PFK-X5 | 86.6 | Ні | 4416.6 | 0% | 4416.6 | 84 | 3.095%
1102656 | Комплект кріплення на стовп EPC-PFK-X6 | 93.8 | Ні | 4783.8 | 0% | 4783.8 | 91 | 3.077%
1102665 | Комплект кріплення на стовп EPC-USW-325 (для EPC 30-25) | 66.2 | Ні | 3376.2 | 0% | 3376.2 | 64.2 | 3.115%
1102666 | Комплект кріплення на стовп EPC-USW-43 (для EPC 40-30) | 77.9 | Ні | 3972.9 | 0% | 3972.9 | 75.6 | 3.042%
1102667 | Комплект кріплення на стовп EPC-USW-44 (для EPC 40-40) | 84.1 | Ні | 4289.1 | 0% | 4289.1 | 81.6 | 3.064%
1102668 | Комплект кріплення на стовп EPC-USW-54 (для EPC 50-40) | 91.1 | Ні | 4646.1 | 0% | 4646.1 | 88.4 | 3.054%
1102669 | Комплект кріплення на стовп EPC-USW-64 (для EPC 60-40) | 88.6 | Ні | 4518.6 | 0% | 4518.6 | 86 | 3.023%
1102670 | Комплект кріплення на стовп EPC-USW-65 (для EPC 60-50) | 100.6 | Ні | 5130.6 | 0% | 5130.6 | 97.6 | 3.074%
1102672 | Комплект кріплення на стовп EPC-USW-86 (для EPC 80-60) | 106.1 | Ні | 5411.1 | 0% | 5411.1 | 103 | 3.01%
1102681 | Цоколь EPC-BF0-43 (для EPC 40-30) | 185 | Ні | 9435 | 0% | 9435 | 176 | 5.114%
1102682 | Цоколь EPC-BF1-43 (для EPC 40-30) | 210 | Ні | 10710 | 0% | 10710 | 200 | 5%
1102683 | Цоколь EPC-BF2-43 (для EPC 40-30) | 242 | Ні | 12342 | 0% | 12342 | 231 | 4.762%
1102684 | Цоколь EPC-BF0-44 (для EPC 40-40) | 229 | Ні | 11679 | 0% | 11679 | 218 | 5.046%
1102685 | Цоколь EPC-BF1-44 (для EPC 40-40) | 244 | Ні | 12444 | 0% | 12444 | 233 | 4.721%
1102686 | Цоколь EPC-BF2-44 (для EPC 40-40) | 271 | Ні | 13821 | 0% | 13821 | 259 | 4.633%
1102687 | Цоколь EPC-BF0-54 (для EPC 50-40) | 229 | Ні | 11679 | 0% | 11679 | 218 | 5.046%
1102688 | Цоколь EPC-BF1-54 (для EPC 50-40) | 244 | Ні | 12444 | 0% | 12444 | 233 | 4.721%
1102689 | Цоколь EPC-BF2-54 (для EPC 50-40) | 271 | Ні | 13821 | 0% | 13821 | 259 | 4.633%
1102690 | Цоколь EPC-BF0-64 (для EPC 60-40) | 230 | Ні | 11730 | 0% | 11730 | 219 | 5.023%
1102691 | Цоколь EPC-BF1-64 (для EPC 60-40) | 244 | Ні | 12444 | 0% | 12444 | 233 | 4.721%
1102692 | Цоколь EPC-BF2-64 (для EPC 60-40) | 272 | Ні | 13872 | 0% | 13872 | 259 | 5.019%
1102693 | Цоколь EPC-BF0-65 (для EPC 60-50) | 233 | Ні | 11883 | 0% | 11883 | 222 | 4.955%
1102694 | Цоколь EPC-BF1-65 (для EPC 60-50) | 248 | Ні | 12648 | 0% | 12648 | 236 | 5.085%
1102695 | Цоколь EPC-BF2-65 (для EPC 60-50) | 273 | Ні | 13923 | 0% | 13923 | 260 | 5%
1102696 | Цоколь EPC-BF0-83 (для EPC 80-30) | 193 | Ні | 9843 | 0% | 9843 | 184 | 4.891%
1102697 | Цоколь EPC-BF1-83 (для EPC 80-30) | 210 | Ні | 10710 | 0% | 10710 | 200 | 5%
1102698 | Цоколь EPC-BF2-83 (для EPC 80-30) | 242 | Ні | 12342 | 0% | 12342 | 231 | 4.762%
1102699 | Цоколь EPC-BF0-86 (для EPC 80-60) | 213 | Ні | 10863 | 0% | 10863 | 203 | 4.926%
1102700 | Цоколь EPC-BF1-86 (для EPC 80-60) | 227 | Ні | 11577 | 0% | 11577 | 216 | 5.093%
1102701 | Цоколь EPC-BF2-86 (для EPC 80-60) | 257 | Ні | 13107 | 0% | 13107 | 245 | 4.898%
1102638 | З'єднувальний фланець EPC-CF-A 23x10 (230x100x20) | 18.5 | Ні | 943.5 | 0% | 943.5 | 17.9 | 3.352%
1102639 | З'єднувальний фланець EPC-CF-B 35x15 (350x150x20) | 26.4 | Ні | 1346.4 | 0% | 1346.4 | 25.6 | 3.125%
1102640 | З'єднувальний фланець EPC-CF-C 35x15 (350x150x20) | 22.5 | Так | 1147.5 | 0% | 1147.5 | 21.8 | 3.211%
9.14 Кабельні вводи метричні IP68
4487000 | Кабельний ввід M-12E (Ø3,5...7мм, IP68) | 0.23 | Так | 11.73 | 0% | 11.73 | 0.23 | 0%
4487001 | Кабельний ввід M-16E (Ø6...10мм, IP68) | 0.3 | Так | 15.3 | 0% | 15.3 | 0.3 | 0%
4487002 | Кабельний ввід M-20E (Ø8...14мм, IP68) | 0.48 | Так | 24.48 | 0% | 24.48 | 0.48 | 0%
4487003 | Кабельний ввід M-25E (Ø12...18мм, IP68) | 0.85 | Так | 43.35 | 0% | 43.35 | 0.85 | 0%
4487004 | Кабельний ввід M-32E (Ø18...25мм, IP68) | 1.4 | Так | 71.4 | 0% | 71.4 | 1.4 | 0%
4487005 | Кабельний ввід M-40E (Ø24...32,5мм, IP68) | 2.5 | Так | 127.5 | 0% | 127.5 | 2.5 | 0%
4487006 | Кабельний ввід M-50E (Ø30...41мм, IP68) | 3 | Так | 153 | 0% | 153 | 3 | 0%
4487007 | Кабельний ввід M-63E (Ø40...54мм, IP68) | 4.4 | Так | 224.4 | 0% | 224.4 | 4.4 | 0%
4487100 | Кабельний ввід PG-7E (Ø3...6,5мм, IP68) | 0.13 | Так | 6.63 | 0% | 6.63 | 0.13 | 0%
4487101 | Кабельний ввід PG-9E (Ø4...8мм, IP68) | 0.17 | Так | 8.67 | 0% | 8.67 | 0.17 | 0%
4487102 | Кабельний ввід PG-11E (Ø5...10мм, IP68) | 0.2 | Так | 10.2 | 0% | 10.2 | 0.2 | 0%
4487103 | Кабельний ввід PG-13.5E (Ø6...12мм, IP68) | 0.24 | Так | 12.24 | 0% | 12.24 | 0.24 | 0%
4487104 | Кабельний ввід PG-16E (Ø10...14мм, IP68) | 0.29 | Так | 14.79 | 0% | 14.79 | 0.29 | 0%
4487105 | Кабельний ввід PG-19E (Ø12...16мм, IP68) | 0.35 | Так | 17.85 | 0% | 17.85 | 0.35 | 0%
4487106 | Кабельний ввід PG-21E (Ø13...18мм, IP68) | 0.45 | Так | 22.95 | 0% | 22.95 | 0.45 | 0%
4487107 | Кабельний ввід PG-25E (Ø14...21мм, IP68) | 0.54 | Так | 27.54 | 0% | 27.54 | 0.54 | 0%
4487108 | Кабельний ввід PG-29E (Ø18...25мм, IP68) | 0.7 | Так | 35.7 | 0% | 35.7 | 0.7 | 0%
4487109 | Кабельний ввід PG-36E (Ø22...32мм, IP68) | 1.2 | Так | 61.2 | 0% | 61.2 | 1.2 | 0%
4487110 | Кабельний ввід PG-42E (Ø32...38мм, IP68) | 1.6 | Так | 81.6 | 0% | 81.6 | 1.6 | 0%
4487111 | Кабельний ввід PG-48E (Ø37...44мм, IP68) | 1.9 | Так | 96.9 | 0% | 96.9 | 1.9 | 0%
4482200 | Кабельний ввід M-12G (Ø2..7мм, IP68) | 0.74 | Залишок | 37.74 | 0% | 37.74 | 0.74 | 0%
4482201 | Кабельний ввід M-16G (Ø4..9мм, IP68) | 0.75 | Залишок | 38.25 | 0% | 38.25 | 0.75 | 0%
4482202 | Кабельний ввід M-20G (Ø8..12мм, IP68) | 0.78 | Залишок | 39.78 | 0% | 39.78 | 0.78 | 0%
4482203 | Кабельний ввід M-25G (Ø10..16мм, IP68) | 0.87 | Залишок | 44.37 | 0% | 44.37 | 0.87 | 0%
4482204 | Кабельний ввід M-32G (Ø12..20мм, IP68) | 1.22 | Залишок | 62.22 | 0% | 62.22 | 1.22 | 0%
4482205 | Кабельний ввід M-40G (Ø16..26мм, IP68) | 1.94 | Залишок | 98.94 | 0% | 98.94 | 1.94 | 0%
4482206 | Кабельний ввід M-50G (Ø20..37мм, IP68) | 3.25 | Залишок | 165.75 | 0% | 165.75 | 3.25 | 0%
4482207 | Кабельний ввід M-63G (Ø25..47мм, IP68) | 4.3 | Залишок | 219.3 | 0% | 219.3 | 4.3 | 0%
4482216 | Ущільнююче кільце M-12S (для M-12G) | 0.08 | Залишок | 4.08 | 0% | 4.08 | 0.08 | 0%
4482217 | Ущільнююче кільце M-16S (для M-16G) | 0.08 | Залишок | 4.08 | 0% | 4.08 | 0.08 | 0%
4482218 | Ущільнююче кільце M-20S (для M-20G) | 0.08 | Залишок | 4.08 | 0% | 4.08 | 0.08 | 0%
4482219 | Ущільнююче кільце M-25S (для M-25G) | 0.11 | Залишок | 5.61 | 0% | 5.61 | 0.11 | 0%
4482220 | Ущільнююче кільце M-32S (для M-32G) | 0.12 | Залишок | 6.12 | 0% | 6.12 | 0.12 | 0%
4482221 | Ущільнююче кільце M-40S (для M-40G) | 0.16 | Залишок | 8.16 | 0% | 8.16 | 0.16 | 0%
4482222 | Ущільнююче кільце M-50S (для M-50G) | 0.32 | Залишок | 16.32 | 0% | 16.32 | 0.32 | 0%
4482223 | Ущільнююче кільце M-63S (для M-63G) | 0.7 | Залишок | 35.7 | 0% | 35.7 | 0.7 | 0%
4482208 | M-12N (Гайка для M-12G, ГК-16) | 0.18 | Залишок | 9.18 | 0% | 9.18 | 0.18 | 0%
4482209 | M-16N (Гайка для M-16G, ГК-20) | 0.2 | Залишок | 10.2 | 0% | 10.2 | 0.2 | 0%
4482210 | M-20N (Гайка для M-20G, ГК-24) | 0.2 | Залишок | 10.2 | 0% | 10.2 | 0.2 | 0%
4482211 | M-25N (Гайка для M-25G, ГК-30) | 0.22 | Залишок | 11.22 | 0% | 11.22 | 0.22 | 0%
4482212 | M-32N (Гайка для M-32G, ГК-36) | 0.22 | Залишок | 11.22 | 0% | 11.22 | 0.22 | 0%
4482213 | M-40N (Гайка для M-40G, ГК-46) | 0.28 | Залишок | 14.28 | 0% | 14.28 | 0.28 | 0%
4482214 | M-50N (Гайка для M-50G, ГК-55) | 0.6 | Залишок | 30.6 | 0% | 30.6 | 0.6 | 0%
4482215 | M-63N (Гайка для M-63G, ГК-70) | 1 | Залишок | 51 | 0% | 51 | 1 | 0%
10. ETIBOX (Металеві шафи WRP, MBF/MBW & GT & GSX & HXS & LXN) |  |  |  |  | 0%
10.1 Щити металеві WRP IP30, MBF/MBW
1101375 | Щит металевий WRP12-1 (1х12 мод., 12мод., пластик. фальш-панель, IP30, зовнішн. вик.) | 54.1 | Так | 2759.1 | 0% | 2759.1 | 52 | 4.038%
1101376 | Щит металевий WRP12-2 (2х12 мод., 24мод., пластик. фальш-панель, IP30, зовнішн. вик.) | 67.6 | Так | 3447.6 | 0% | 3447.6 | 65 | 4%
1101377 | Щит металевий WRP12-3 (3х12 мод., 36мод., пластик. фальш-панель, IP30, зовнішн. вик.) | 88.4 | Так | 4508.4 | 0% | 4508.4 | 85 | 4%
1101378 | Щит металевий WRP12-4 (4х12 мод., 48мод., пластик. фальш-панель, IP30, зовнішн. вик.) | 123.8 | Так | 6313.8 | 0% | 6313.8 | 119 | 4.034%
1101379 | Щит металевий WRP12-5 (5х12 мод., 60мод., пластик. фальш-панель, IP30, зовнішн. вик.) | 156 | Так | 7956 | 0% | 7956 | 150 | 4%
1101380 | Щит металевий WRP12-6 (6х12 мод., 72мод., пластик. фальш-панель, IP30, зовнішн. вик.) | 197.6 | Так | 10077.6 | 0% | 10077.6 | 190 | 4%
1101381 | Щит металевий WRP18-1 (1х18 мод., 18мод., пластик. фальш-панель, IP30, зовнішн. вик.) | 67.6 | Так | 3447.6 | 0% | 3447.6 | 65 | 4%
1101382 | Щит металевий WRP18-2 (2х18 мод., 36мод., пластик. фальш-панель, IP30, зовнішн. вик.) | 98.8 | Так | 5038.8 | 0% | 5038.8 | 95 | 4%
1101383 | Щит металевий WRP18-3 (3х18 мод., 54мод., пластик. фальш-панель, IP30, зовнішн. вик.) | 148.8 | Так | 7588.8 | 0% | 7588.8 | 143 | 4.056%
1101384 | Щит металевий WRP18-4 (4х18 мод., 72мод., пластик. фальш-панель, IP30, зовнішн. вик.) | 180 | Так | 9180 | 0% | 9180 | 173 | 4.046%
1101385 | Щит металевий WRP18-5 (5х18 мод., 90мод., пластик. фальш-панель, IP30, зовнішн. вик.) | 211.2 | Так | 10771.2 | 0% | 10771.2 | 203 | 4.039%
1101386 | Щит металевий WRP18-6 (6х18 мод., 108мод., пластик. фальш-панель, IP30, зовнішн. вик.) | 247.6 | Так | 12627.6 | 0% | 12627.6 | 238 | 4.034%
1108100 | Щит металевий MBF18-1 (18 мод., IP30, внутр.вик.) | 110 | Ні | 5610 | 0% | 5610 | 110 | 0%
1108101 | Щит металевий MBF18-2 (36 мод., IP30, внутр.вик.) | 130 | Ні | 6630 | 0% | 6630 | 130 | 0%
1108102 | Щит металевий MBF18-3 (54 мод., IP30, внутр.вик.) | 155 | Ні | 7905 | 0% | 7905 | 155 | 0%
1108103 | Щит металевий MBF18-4 (72 мод., IP30, внутр.вик.) | 175 | Ні | 8925 | 0% | 8925 | 175 | 0%
1108104 | Щит металевий MBF18-5 (90 мод., IP30, внутр.вик.) | 195 | Ні | 9945 | 0% | 9945 | 195 | 0%
1108105 | Щит металевий MBF18-6 (108 мод., IP30, внутр.вик.) | 215 | Ні | 10965 | 0% | 10965 | 215 | 0%
1108106 | Щит металевий MBW18-1 (18 мод., IP30, зовн.вик.) | 74 | Так | 3774 | 0% | 3774 | 74 | 0%
1108107 | Щит металевий MBW18-2 (36 мод., IP30, зовн.вик.) | 90 | Так | 4590 | 0% | 4590 | 90 | 0%
1108108 | Щит металевий MBW18-3 (54 мод., IP30, зовн.вик.) | 140 | Ні | 7140 | 0% | 7140 | 140 | 0%
1108109 | Щит металевий MBW18-4 (72 мод., IP30, зовн.вик.) | 170 | Так | 8670 | 0% | 8670 | 170 | 0%
1108110 | Щит металевий MBW18-5 (90 мод., IP30, зовн.вик.) | 185 | Так | 9435 | 0% | 9435 | 185 | 0%
1108111 | Щит металевий MBW18-6 (108 мод., IP30, зовн.вик.) | 210 | Так | 10710 | 0% | 10710 | 210 | 0%
1108120 | Щит металевий MBF24-2 (2х24 мод., 48 мод., IP30, внутр.вик.) | 180 | Ні | 9180 | 0% | 9180 | 180 | 0%
1108121 | Щит металевий MBF24-3 (3х24 мод., 72 мод., IP30, внутр.вик.) | 220 | Так | 11220 | 0% | 11220 | 220 | 0%
1108122 | Щит металевий MBF24-4 (4х24 мод., 96 мод., IP30, внутр.вик.) | 260 | Ні | 13260 | 0% | 13260 | 260 | 0%
1108123 | Щит металевий MBF24-5 (5х24 мод., 120 мод., IP30, внутр.вик.) | 275 | Ні | 14025 | 0% | 14025 | 275 | 0%
1108124 | Щит металевий MBF24-6 (6х24 мод., 144 мод., IP30, внутр.вик.) | 310 | Ні | 15810 | 0% | 15810 | 310 | 0%
1108125 | Щит металевий MBW24-2 (2х24 мод., 48 мод., IP30, зовн.вик.) | 160 | Так | 8160 | 0% | 8160 | 160 | 0%
1108126 | Щит металевий MBW24-3 (3х24 мод., 72 мод., IP30, зовн.вик.) | 200 | Так | 10200 | 0% | 10200 | 190 | 5.263%
1108127 | Щит металевий MBW24-4 (4х24 мод., 96 мод., IP30, зовн.вик.) | 235 | Так | 11985 | 0% | 11985 | 225 | 4.444%
1108128 | Щит металевий MBW24-5 (5х24 мод., 120 мод., IP30, зовн.вик.) | 255 | Так | 13005 | 0% | 13005 | 240 | 6.25%
1108129 | Щит металевий MBW24-6 (6х24 мод., 144 мод., IP30, зовн.вик.) | 290 | Так | 14790 | 0% | 14790 | 285 | 1.754%
1108200 | Шина MB-NPE12 (PE/N, для 24 мод. MB) | 5.8 | Так | 295.8 | 0% | 295.8 | 5.8 | 0%
1108201 | Шина MB-NPE18 (PE/N, для 18 мод. MB) | 6.2 | Так | 316.2 | 0% | 316.2 | 6.2 | 0%
1108202 | Шина MB-NPE18L (PE/N, для 18 мод. MB) | 8.7 | Так | 443.7 | 0% | 443.7 | 8.7 | 0%
1108203 | Кронштейн для шини MB-NPEH1 | 5.8 | Так | 295.8 | 0% | 295.8 | 5.8 | 0%
1108204 | Кронштейн для шин MB-NPEH2 | 8.9 | Так | 453.9 | 0% | 453.9 | 8.9 | 0%
1108205 | Монтажна панель перфорована MB-PLATE12 | 9.9 | Так | 504.9 | 0% | 504.9 | 9.9 | 0%
1108206 | Монтажна панель перфорована MB-PLATE18 | 7.4 | Так | 377.4 | 0% | 377.4 | 7.4 | 0%
1108207 | Верхня/нижня лицьова панель MB-FRONT12TB | 6.7 | Ні | 341.7 | 0% | 341.7 | 6.7 | 0%
1108208 | Лицьова панель MB-FRONT12M | 4.8 | Ні | 244.8 | 0% | 244.8 | 4.8 | 0%
1108209 | Верхня/нижня лицьова панель MB-FRONT18TB | 7.6 | Ні | 387.6 | 0% | 387.6 | 7.6 | 0%
1108210 | Лицьова панель MB-FRONT18M | 5.9 | Ні | 300.9 | 0% | 300.9 | 5.9 | 0%
1108211 | Заглушка MB-COVER9 (9 мод., біла) | 1 | Ні | 51 | 0% | 51 | 1 | 0%
1108212 | Замок MB-LOCK2KEY (для MB, 2 ключа) | 12.5 | Так | 637.5 | 0% | 637.5 | 12.5 | 0%
1108213 | Засувка дверцят MB-LATCH | 0.95 | Ні | 48.45 | 0% | 48.45 | 0.95 | 0%
10.2 Металеві шафи GT IP66
1102100 | Металева шафа GT 25-20-15 IP66 (1зам.,В250xШ200xГ150) | 71 | Так | 3621 | 0% | 3621 | 71 | 0%
1102101 | Металева шафа GT 30-20-15 IP66 (1зам.,В300xШ200xГ150) | 73 | Так | 3723 | 0% | 3723 | 73 | 0%
1102102 | Металева шафа GT 30-30-15 IP66 (1зам.,В300xШ300xГ150) | 85 | Так | 4335 | 0% | 4335 | 85 | 0%
1102103 | Металева шафа GT 30-30-20 IP66 (1зам.,В300xШ300xГ200) | 91 | Так | 4641 | 0% | 4641 | 91 | 0%
1102104 | Металева шафа GT 30-30-25 IP66 (1зам.,В300xШ300xГ250) | 102 | Так | 5202 | 0% | 5202 | 102 | 0%
1102105 | Металева шафа GT 40-30-15 IP66 (1зам.,В400xШ300xГ150) | 98 | Так | 4998 | 0% | 4998 | 98 | 0%
1102106 | Металева шафа GT 40-30-20 IP66 (1зам.,В400xШ300xГ200) | 106 | Так | 5406 | 0% | 5406 | 106 | 0%
1102107 | Металева шафа GT 40-30-25 IP66 (1зам.,В400xШ300xГ250) | 115 | Так | 5865 | 0% | 5865 | 115 | 0%
1102108 | Металева шафа GT 40-40-15 IP66 (1зам.,В400xШ400xГ150) | 115 | Так | 5865 | 0% | 5865 | 115 | 0%
1102109 | Металева шафа GT 40-40-20 IP66 (1зам.,В400xШ400xГ200) | 120 | Так | 6120 | 0% | 6120 | 120 | 0%
1102110 | Металева шафа GT 40-40-25 IP66 (1зам.,В400xШ400xГ250) | 130 | Так | 6630 | 0% | 6630 | 130 | 0%
1102111 | Металева шафа GT 40-60-20 IP66 (1зам.,В400xШ600xГ200) | 157 | Так | 8007 | 0% | 8007 | 157 | 0%
1102112 | Металева шафа GT 40-60-25 IP66 (1зам.,В400xШ600xГ250) | 166 | Так | 8466 | 0% | 8466 | 166 | 0%
1102113 | Металева шафа GT 40-60-30 IP66 (1зам.,В400xШ600xГ300) | 187 | Так | 9537 | 0% | 9537 | 187 | 0%
1102114 | Металева шафа GT 50-40-15 IP66 (2зам.,В500xШ400xГ150) | 132 | Ні | 6732 | 0% | 6732 | 132 | 0%
1102115 | Металева шафа GT 50-40-20 IP66 (2зам.,В500xШ400xГ200) | 140 | Так | 7140 | 0% | 7140 | 140 | 0%
1102116 | Металева шафа GT 50-40-25 IP66 (2зам.,В500xШ400xГ250) | 150 | Так | 7650 | 0% | 7650 | 150 | 0%
1102117 | Металева шафа GT 50-55-20 IP66 (2зам.,В500xШ550xГ200) | 167 | Ні | 8517 | 0% | 8517 | 167 | 0%
1102118 | Металева шафа GT 50-55-25 IP66 (2зам.,В500xШ550xГ250) | 177 | Так | 9027 | 0% | 9027 | 177 | 0%
1102119 | Металева шафа GT 60-40-15 IP66 (2зам.,В600xШ400xГ150) | 147 | Так | 7497 | 0% | 7497 | 147 | 0%
1102120 | Металева шафа GT 60-40-20 IP66 (2зам.,В600xШ400xГ200) | 157 | Так | 8007 | 0% | 8007 | 157 | 0%
1102121 | Металева шафа GT 60-40-25 IP66 (2зам.,В600xШ400xГ250) | 166 | Так | 8466 | 0% | 8466 | 166 | 0%
1102122 | Металева шафа GT 60-60-20 IP66 (2зам.,В600xШ600xГ200) | 202 | Так | 10302 | 0% | 10302 | 202 | 0%
1102123 | Металева шафа GT 60-60-25 IP66 (2зам.,В600xШ600xГ250) | 212 | Так | 10812 | 0% | 10812 | 212 | 0%
1102124 | Металева шафа GT 60-60-30 IP66 (2зам.,В600xШ600xГ300) | 242 | Так | 12342 | 0% | 12342 | 242 | 0%
1102125 | Металева шафа GT 60-80-30 IP66 (2зам.,В600xШ800xГ300) | 299 | Так | 15249 | 0% | 15249 | 299 | 0%
1102126 | Металева шафа GT 65-55-20 IP66 (2зам.,В650xШ550xГ200) | 195 | Так | 9945 | 0% | 9945 | 195 | 0%
1102127 | Металева шафа GT 65-55-25 IP66 (2зам.,В650xШ550xГ250) | 204 | Так | 10404 | 0% | 10404 | 204 | 0%
1102128 | Металева шафа GT 80-40-20 IP66 (2зам.,В800xШ400xГ200) | 190 | Ні | 9690 | 0% | 9690 | 190 | 0%
1102129 | Металева шафа GT 80-40-25 IP66 (2зам.,В800xШ400xГ250) | 205 | Так | 10455 | 0% | 10455 | 205 | 0%
1102130 | Металева шафа GT 80-55-20 IP66 (2зам.,В800xШ550xГ200) | 249 | Так | 12699 | 0% | 12699 | 249 | 0%
1102131 | Металева шафа GT 80-55-25 IP66 (2зам.,В800xШ550xГ250) | 265 | Так | 13515 | 0% | 13515 | 265 | 0%
1102132 | Металева шафа GT 80-60-20 IP66 (2зам.,В800xШ600xГ200) | 259 | Так | 13209 | 0% | 13209 | 259 | 0%
1102133 | Металева шафа GT 80-60-25 IP66 (2зам.,В800xШ600xГ250) | 272 | Так | 13872 | 0% | 13872 | 272 | 0%
1102134 | Металева шафа GT 80-60-30 IP66 (2зам.,В800xШ600xГ300) | 285 | Так | 14535 | 0% | 14535 | 285 | 0%
1102135 | Металева шафа GT 80-60-40 IP66 (2зам.,В800xШ600xГ400) | 318 | Ні | 16218 | 0% | 16218 | 318 | 0%
1102136 | Металева шафа GT 80-80-20 IP66 (2зам.,В800xШ800xГ200) | 328 | Ні | 16728 | 0% | 16728 | 328 | 0%
1102137 | Металева шафа GT 80-80-25 IP66 (2зам.,В800xШ800xГ250) | 335 | Ні | 17085 | 0% | 17085 | 335 | 0%
1102138 | Металева шафа GT 80-80-30 IP66 (2зам.,В800xШ800xГ300) | 360 | Так | 18360 | 0% | 18360 | 360 | 0%
1102139 | Металева шафа GT 80-80-40 IP66 (2зам.,В800xШ800xГ400) | 396 | Ні | 20196 | 0% | 20196 | 396 | 0%
1102140 | Металева шафа GT 80-100-30 IP66 (2зам.,В800xШ1000xГ300) | 423 | Ні | 21573 | 0% | 21573 | 423 | 0%
1102141 | Металева шафа GT 80-100-40 IP66 (2зам.,В800xШ1000xГ400) | 460 | Ні | 23460 | 0% | 23460 | 460 | 0%
1102142 | Металева шафа GT 100-60-25 IP66 (3зам.,В1000xШ600xГ250) | 342 | Так | 17442 | 0% | 17442 | 342 | 0%
1102143 | Металева шафа GT 100-60-30 IP66 (3зам.,В1000xШ600xГ300) | 358 | Так | 18258 | 0% | 18258 | 358 | 0%
1102144 | Металева шафа GT 100-60-40 IP66 (3зам.,В1000xШ600xГ400) | 392 | Так | 19992 | 0% | 19992 | 392 | 0%
1102145 | Металева шафа GT 100-80-25 IP66 (3зам.,В1000xШ800xГ250) | 408 | Так | 20808 | 0% | 20808 | 408 | 0%
1102146 | Металева шафа GT 100-80-30 IP66 (3зам.,В1000xШ800xГ300) | 435 | Так | 22185 | 0% | 22185 | 435 | 0%
1102147 | Металева шафа GT 100-80-40 IP66 (3зам.,В1000xШ800xГ400) | 472 | Так | 24072 | 0% | 24072 | 472 | 0%
1102148 | Металева шафа GT 100-100-25 IP66 (3зам.,В1000xШ1000xГ250) | 488 | Ні | 24888 | 0% | 24888 | 488 | 0%
1102149 | Металева шафа GT 100-100-30 IP66 (3зам.,В1000xШ1000xГ300) | 508 | Ні | 25908 | 0% | 25908 | 508 | 0%
1102150 | Металева шафа GT 100-100-40 IP66 (3зам.,В1000xШ1000xГ400) | 548 | Ні | 27948 | 0% | 27948 | 548 | 0%
1102151 | Металева шафа GT 120-60-25 IP66 (3зам.,В1200xШ600xГ250) | 389 | Так | 19839 | 0% | 19839 | 389 | 0%
1102152 | Металева шафа GT 120-80-25 IP66 (3зам.,В1200xШ800xГ250) | 473 | Ні | 24123 | 0% | 24123 | 473 | 0%
1102153 | Металева шафа GT 120-80-30 IP66 (3зам.,В1200xШ800xГ300) | 494 | Так | 25194 | 0% | 25194 | 494 | 0%
1102154 | Металева шафа GT 120-80-40 IP66 (3зам.,В1200xШ800xГ400) | 533 | Так | 27183 | 0% | 27183 | 533 | 0%
1102155 | Металева шафа GT 120-100-30 IP66 (3зам.,В1200xШ1000xГ300) | 573 | Так | 29223 | 0% | 29223 | 573 | 0%
1102156 | Металева шафа GT 120-100-40 IP66 (3зам.,В1200xШ1000xГ400) | 618 | Так | 31518 | 0% | 31518 | 618 | 0%
1101705 | Кронштейни для касети щита GT глибиною 150мм UW-GT 150 (4 шт) | 24.6 | Так | 1254.6 | 0% | 1254.6 | 24.2 | 1.653%
1101706 | Кронштейни для касети щита GT глибиною 200мм UW-GT 200 (4 шт) | 23.7 | Так | 1208.7 | 0% | 1208.7 | 25.2 | -5.952%
1101707 | Кронштейни для касети щита GT глибиною 250мм UW-GT 250 (4 шт) | 24.5 | Так | 1249.5 | 0% | 1249.5 | 26.7 | -8.24%
1101708 | Кронштейни для касети щита GT глибиною 300мм UW-GT 300 (4 шт) | 40.2 | Так | 2050.2 | 0% | 2050.2 | 27.3 | 47.25%
1101709 | Кронштейни для касети щита GT глибиною 400мм UW-GT 400 (4 шт) | 44.7 | Так | 2279.7 | 0% | 2279.7 | 33.1 | 35.05%
1102178 | Кишеня для документів K-A4 | 5.8 | Так | 295.8 | 0% | 295.8 | 5.5 | 5.455%
1102173 | Ключ (D5) KEY-D5-M | 1.2 | Так | 61.2 | 0% | 61.2 | 1.1 | 9.091%
1102175 | Ключ "Квадрат" (8 мм) KEY-KW8-M | 1.5 | Так | 76.5 | 0% | 76.5 | 1.4 | 7.143%
1102174 | Ключ "Трикутник" (T9) KEY-T9-M | 1.5 | Так | 76.5 | 0% | 76.5 | 1.4 | 7.143%
1102176 | Універсальний ключ KEY-UNI-M | 11.7 | Так | 596.7 | 0% | 596.7 | 11 | 6.364%
1102171 | Замок з універсальним ключем LK-1333-M22 | 7.2 | Так | 367.2 | 0% | 367.2 | 6.7 | 7.463%
1102172 | Замок з універсальним ключем (ручка пластик) LK-B1333-M22 | 18.2 | Так | 928.2 | 0% | 928.2 | 17.1 | 6.433%
1102180 | Трихточковий замок, для шаф більш 1000мм, ручка пластик) LK-CB1333-25-50 | 15.1 | Ні | 770.1 | 0% | 770.1 | 14.2 | 6.338%
1102167 | Замок двопелюстковий (3mm) LK-D3-M22 | 4.7 | Так | 239.7 | 0% | 239.7 | 4.4 | 6.818%
1102168 | Замок двопелюстковий (5mm) LK-D5-M22 | 4.7 | Так | 239.7 | 0% | 239.7 | 4.4 | 6.818%
1102169 | Замок під ключ "Квадрат" LK-KW8-M22 | 4.7 | Так | 239.7 | 0% | 239.7 | 4.4 | 6.818%
1102170 | Замок під ключ "Трикутник" LK-T9-M22 | 4.7 | Так | 239.7 | 0% | 239.7 | 4.4 | 6.818%
1102177 | Заземлювальний кабель (6мм2) LPE-6 | 2.5 | Так | 127.5 | 0% | 127.5 | 2.4 | 4.167%
1102166 | Комплект кронштейнів для настінного монтажу U400 (4шт.) | 13 | Так | 663 | 0% | 663 | 13.2 | -1.515%
10.3 Металеві шафи SOLID GSX IP41/42/44 & HXS IP65/55 та LXN IP41
1101400 | Металевий щит зовнішнього монтажу 4XN160 2-3 (IP41, В500xШ550xГ160) | 188 | Так | 9588 | 0% | 9588 | 182 | 3.297%
1101401 | Металевий щит зовнішнього монтажу 4XN160 2-4 (IP41, В650xШ550xГ160) | 205 | Ні | 10455 | 0% | 10455 | 198 | 3.535%
1101402 | Металевий щит зовнішнього монтажу 4XN160 2-5 (IP41, В800xШ550xГ160) | 223 | Так | 11373 | 0% | 11373 | 217 | 2.765%
1101403 | Металевий щит зовнішнього монтажу 4XN160 2-6 (IP41, В950xШ550xГ160) | 238 | Ні | 12138 | 0% | 12138 | 229 | 3.93%
1101404 | Металевий щит зовнішнього монтажу 4XN160 2-7 (IP41, В1100xШ550xГ160) | 261 | Ні | 13311 | 0% | 13311 | 249 | 4.819%
1101405 | Металевий щит зовнішнього монтажу 4XN160 3-3 (IP41, В500xШ800xГ160) | 228 | Ні | 11628 | 0% | 11628 | 221 | 3.167%
1101406 | Металевий щит зовнішнього монтажу 4XN160 3-4 (IP41, В650xШ800xГ160) | 249 | Так | 12699 | 0% | 12699 | 241 | 3.32%
1101407 | Металевий щит зовнішнього монтажу 4XN160 3-5 (IP41, В800xШ800xГ160) | 274 | Так | 13974 | 0% | 13974 | 263 | 4.183%
1101408 | Металевий щит зовнішнього монтажу 4XN160 3-6 (IP41, В950xШ800xГ160) | 296 | Так | 15096 | 0% | 15096 | 284 | 4.225%
1101409 | Металевий щит зовнішнього монтажу 4XN160 3-7 (IP41, В1100xШ800xГ160) | 326 | Так | 16626 | 0% | 16626 | 311 | 4.823%
1101410 | Металевий щит внутрішнього монтажу 4XP160 2-3 (IP42, В560xШ610xГ160) | 200 | Так | 10200 | 0% | 10200 | 197 | 1.523%
1101411 | Металевий щит внутрішнього монтажу 4XP160 2-4 (IP42, В710xШ610xГ160) | 218 | Так | 11118 | 0% | 11118 | 214 | 1.869%
1101412 | Металевий щит внутрішнього монтажу 4XP160 2-5 (IP42, В860xШ610xГ160) | 240 | Ні | 12240 | 0% | 12240 | 233 | 3.004%
1101413 | Металевий щит внутрішнього монтажу 4XP160 2-6 (IP42, В1010xШ610xГ160) | 260 | Ні | 13260 | 0% | 13260 | 250 | 4%
1101414 | Металевий щит внутрішнього монтажу 4XP160 2-7 (IP42, В1160xШ610xГ160) | 282 | Ні | 14382 | 0% | 14382 | 270 | 4.444%
1101415 | Металевий щит внутрішнього монтажу 4XP160 3-3 (IP42, В560xШ860xГ160) | 236 | Ні | 12036 | 0% | 12036 | 224 | 5.357%
1101416 | Металевий щит внутрішнього монтажу 4XP160 3-4 (IP42, В710xШ860xГ160) | 257 | Ні | 13107 | 0% | 13107 | 245 | 4.898%
1101417 | Металевий щит внутрішнього монтажу 4XP160 3-5 (IP42, В860xШ860xГ160) | 289 | Так | 14739 | 0% | 14739 | 282 | 2.482%
1101418 | Металевий щит внутрішнього монтажу 4XP160 3-6 (IP42, В1010xШ860xГ160) | 310 | Ні | 15810 | 0% | 15810 | 299 | 3.679%
1101419 | Металевий щит внутрішнього монтажу 4XP160 3-7 (IP42, В1160xШ860xГ160) | 337 | Ні | 17187 | 0% | 17187 | 325 | 3.692%
1325100 | Шафа металева HXS300 1-12 PH1 (В1850хШ300хГ300, цоколь 100мм, 1дв., IP65) | 600 | Ні | 30600 | 0% | 30600 | 620 | -3.226%
1325102 | Шафа металева HXS300 2-12 PH1 (В1850хШ550хГ300, цоколь 100мм, 1дв., IP65) | 765 | Ні | 39015 | 0% | 39015 | 754 | 1.459%
1325502 | Шафа металева HXS300 2-12 PH1V1 (В1850хШ550хГ300, цоколь 100мм, М.П., 1дв., IP65) | 895 | Так | 45645 | 0% | 45645 | 879 | 1.82%
1325103 | Шафа металева HXS300 3-12 PH1 (В1850хШ800хГ300, цоколь 100мм, 1дв., IP65) | 940 | Так | 47940 | 0% | 47940 | 926 | 1.512%
1325503 | Шафа металева HXS300 3-12 PH1V1 (В1850хШ800хГ300, цоколь 100мм, М.П., 1дв., IP65) | 1125 | Так | 57375 | 0% | 57375 | 1108 | 1.534%
1325104 | Шафа металева HXS300 4-12 PH1 (В1850хШ1050хГ300, цоколь 100мм, 2дв., IP55) | 1150 | Ні | 58650 | 0% | 58650 | 1134 | 1.411%
1325504 | Шафа металева HXS300 4-12 PH1V1 (В1850хШ1050хГ300, цоколь 100мм, М.П., 2дв., IP55) | 1380 | Так | 70380 | 0% | 70380 | 1352 | 2.071%
1327508 | Шафа металева HXS400 2-13 (В2000хШ550хГ400, 1дв., IP65) | 840 | Так | 42840 | 0% | 42840 | 827 | 1.572%
1327509 | Шафа металева HXS400 3-13 (В2000хШ800хГ400, 1дв., IP65) | 999 | Так | 50949 | 0% | 50949 | 994 | 0.503%
1327510 | Шафа металева HXS400 4-13 (В2000хШ1050хГ400, 2дв., IP55) | 1260 | Так | 64260 | 0% | 64260 | 1248 | 0.9615%
1336910 | Цоколь PH1 D3-W2 (В100хШ550хГ300) | 58.4 | Так | 2978.4 | 0% | 2978.4 | 57 | 2.456%
1336912 | Цоколь PH1 D3-W3 (В100хШ800хГ300) | 65.6 | Так | 3345.6 | 0% | 3345.6 | 64 | 2.5%
1336914 | Цоколь PH1 D3-W4 (В100хШ1050хГ300) | 74 | Ні | 3774 | 0% | 3774 | 72 | 2.778%
1336918 | Цоколь PH1 D4-W2 (В100хШ550хГ400) | 64.1 | Так | 3269.1 | 0% | 3269.1 | 62 | 3.387%
1336920 | Цоколь PH1 D4-W3 (В100хШ800хГ400) | 71.4 | Так | 3641.4 | 0% | 3641.4 | 69 | 3.478%
1336922 | Цоколь PH1 D4-W4 (В100хШ1050хГ400) | 79.8 | Так | 4069.8 | 0% | 4069.8 | 77 | 3.636%
1321800 | Шафа металева LXN250 1-12 PHN1 (В1850хШ300хГ250, цоколь 100мм, 1дв., IP41) | 480 | Ні | 24480 | 0% | 24480 | 495 | -3.03%
1321802 | Шафа металева LXN250 2-12 PHN1 (В1850хШ550хГ250, цоколь 100мм, 1дв., IP41) | 590 | Так | 30090 | 0% | 30090 | 610 | -3.279%
1321804 | Шафа металева LXN250 3-12 PHN1 (В1850хШ800хГ250, цоколь 100мм, 2дв., IP41) | 730 | Так | 37230 | 0% | 37230 | 745 | -2.013%
1321806 | Шафа металева LXN250 4-12 PHN1 (В1850хШ1050хГ250, цоколь 100мм, 2дв., IP41) | 840 | Так | 42840 | 0% | 42840 | 875 | -4%
1336932 | Цоколь PHN1 D2.5-W1 (В100хШ300хГ250) | 45.6 | Ні | 2325.6 | 0% | 2325.6 | 44.7 | 2.013%
1336934 | Цоколь PHN1 D2.5-W2 (В100хШ550хГ250) | 52.9 | Ні | 2697.9 | 0% | 2697.9 | 51.9 | 1.927%
1336936 | Цоколь PHN1 D2.5-W3 (В100хШ850хГ250) | 60.2 | Ні | 3070.2 | 0% | 3070.2 | 59 | 2.034%
1336938 | Цоколь PHN1 D2.5-W4 (В100хШ1050хГ250) | 68.6 | Ні | 3498.6 | 0% | 3498.6 | 66.8 | 2.695%
1101687 | Гвинт метричний AS-C 4x16 SET (PH2, 10шт) | 0.7 | Ні | 35.7 | 0% | 35.7 | 0.65 | 7.692%
1101688 | Гвинт метричний AS-C 4x20 SET (PH2, 10шт) | 0.7 | Ні | 35.7 | 0% | 35.7 | 0.65 | 7.692%
1101689 | Гвинт метричний AS-C 5x10 SET (PH2, 100шт) | 4.7 | Ні | 239.7 | 0% | 239.7 | 4 | 17.5%
1343408 | Гвинт метричний AS-SH 4x16 SET (гвинт Аллена, M5, 10шт) | 1.6 | Ні | 81.6 | 0% | 81.6 | 1.5 | 6.667%
1343409 | Гвинт метричний AS-SH 6x10 SET (гвинт Аллена, M6, 10шт) | 1 | Ні | 51 | 0% | 51 | 1 | 0%
1343412 | Гвинт метричний AS-SH 6x20 SET (гвинт Аллена, M6, 10шт) | 1 | Ні | 51 | 0% | 51 | 1.2 | -16.67%
1343415 | Гвинт метричний AS-SH 6x35 SET (гвинт Аллена, M6, 10шт) | 1.4 | Ні | 71.4 | 0% | 71.4 | 1.4 | 0%
1343418 | Гвинт метричний AS-SH 6x50 SET (гвинт Аллена, M6, 10шт) | 1.9 | Ні | 96.9 | 0% | 96.9 | 1.4 | 35.71%
1343421 | Гвинт метричний AS-SH 8x16 SET (гвинт Аллена, M8, 10шт) | 1.9 | Ні | 96.9 | 0% | 96.9 | 1.9 | 0%
1343487 | Гвинт метричний AS-Н 10x30 SET (М10, 10 шт) | 2.5 | Ні | 127.5 | 0% | 127.5 | 2.5 | 0%
1343489 | Гвинт метричний AS-Н 10x40 SET (М10, 10 шт) | 2.8 | Ні | 142.8 | 0% | 142.8 | 2.7 | 3.704%
1101690 | Гвинт метричний AS-Н 6x16 SET (М6, 10 шт) | 0.7 | Ні | 35.7 | 0% | 35.7 | 0.9 | -22.22%
1343102 | Вставка для замка LK-WRS-1333 | 7.2 | Так | 367.2 | 0% | 367.2 | 7 | 2.857%
1343100 | Вставка для замка LK-WRS-D3 | 5.6 | Ні | 285.6 | 0% | 285.6 | 5.7 | -1.754%
1343101 | Вставка для замка LK-WRS-D5 | 6.1 | Ні | 311.1 | 0% | 311.1 | 6 | 1.667%
1343103 | Вставка для замка LK-WRS-KW8 | 5.4 | Ні | 275.4 | 0% | 275.4 | 5.6 | -3.571%
1343104 | Вставка для замка LK-WRS-T9 | 5.7 | Ні | 290.7 | 0% | 290.7 | 5.6 | 1.786%
1343716 | Гайка AN-H 10 SET (М10, 10 шт) | 1.4 | Ні | 71.4 | 0% | 71.4 | 1.3 | 7.692%
1101700 | Гайка AN-H 4 SET (М4, 10 шт) | 0.6 | Ні | 30.6 | 0% | 30.6 | 0.6 | 0%
1343713 | Гайка AN-H 5 SET (М5, 10 шт) | 0.6 | Ні | 30.6 | 0% | 30.6 | 0.6 | 0%
1101702 | Гайка AN-H 6 SET (М6, 10 шт) | 0.7 | Ні | 35.7 | 0% | 35.7 | 0.65 | 7.692%
1343731 | Гайка AN-KFH 10.5x16.5 M8 | 1 | Ні | 51 | 0% | 51 | 1 | 0%
1343730 | Гайка AN-KFH 8x13 M6 | 0.5 | Ні | 25.5 | 0% | 25.5 | 0.5 | 0%
1343729 | Гайка закладна AN-KH 9.5x9.5 M6 | 0.5 | Ні | 25.5 | 0% | 25.5 | 0.5 | 0%
1343708 | Гайка з фланцем AN-FSH 6 SET (М6, 10 шт) | 0.8 | Ні | 40.8 | 0% | 40.8 | 0.8 | 0%
1343709 | Гайка з фланцем AN-FSH 8 SET (М8, 10 шт) | 1 | Ні | 51 | 0% | 51 | 1.15 | -13.04%
1338900 | Горизонтальна розділювальна рейка BL-WP 2 (500мм) | 12.1 | Ні | 617.1 | 0% | 617.1 | 12.3 | -1.626%
1338901 | Горизонтальна розділювальна рейка BL-WP 3 (750мм) | 18.4 | Ні | 938.4 | 0% | 938.4 | 18.5 | -0.5405%
1341851 | Тримач горизонтальних шин LG-T-INH1-A з ізолятором (1P) | 4.9 | Ні | 249.9 | 0% | 249.9 | 5.3 | -7.547%
1341852 | Тримач горизонтальних шин LG-T-INH2-A з двома ізоляторами (1P) | 8.5 | Ні | 433.5 | 0% | 433.5 | 9.4 | -9.574%
1338215 | Додатковий опорний елемент CR-A (2шт) | 7.8 | Так | 397.8 | 0% | 397.8 | 7.8 | 0%
1340164 | Заглушки фальшпанелі бокові CP-BV 12 (1800, комплект лівий+правий) | 18.4 | Так | 938.4 | 0% | 938.4 | 18.6 | -1.075%
1340165 | Заглушки фальшпанелі бокові CP-BV 13 (1950, комплект лівий+правий) | 19.4 | Так | 989.4 | 0% | 989.4 | 19.6 | -1.02%
1340200 | Заглушки фальшпанелі горизонт. роздільні CP-BН 2 (500, комплект верх.+ниж.) | 11.4 | Так | 581.4 | 0% | 581.4 | 11.5 | -0.8696%
1340201 | Заглушки фальшпанелі горизонт. роздільні CP-BН 3 (750, комплект верх.+ниж.) | 17.8 | Так | 907.8 | 0% | 907.8 | 18 | -1.111%
1340202 | Заглушки фальшпанелі горизонт. роздільні CP-BН 4 (1000, комплект верх.+ниж.) | 24.4 | Так | 1244.4 | 0% | 1244.4 | 24.7 | -1.215%
1340250 | Заглушки фальшпанелі горизонт. суцільні CP-BНS 1 (300, комплект верх.+ниж.) | 5.3 | Ні | 270.3 | 0% | 270.3 | 5.3 | 0%
1340252 | Заглушки фальшпанелі горизонт. суцільні CP-BНS 2 (500, комплект верх.+ниж.) | 6.8 | Ні | 346.8 | 0% | 346.8 | 6.8 | 0%
1340254 | Заглушки фальшпанелі горизонт. суцільні CP-BНS 3 (750, комплект верх.+ниж.) | 8.3 | Ні | 423.3 | 0% | 423.3 | 8.4 | -1.19%
1342850 | Заземлювальний кабель LPE-16 M6/M8 (для HSX, 6мм2, 300 мм) | 6.6 | Ні | 336.6 | 0% | 336.6 | 6.3 | 4.762%
1101718 | Замок LK-1333-M22 RAL7035 | 3.7 | Ні | 188.7 | 0% | 188.7 | 3.6 | 2.778%
1343200 | Кишеня для документів K-A4-РТ | 2.1 | Так | 107.1 | 0% | 107.1 | 2 | 5%
1338102 | Комплект бокових кронштейнів UA-B (2шт) | 7.7 | Так | 392.7 | 0% | 392.7 | 7 | 10%
1338103 | Комплект бокових кронштейнів UA-B-WD (2шт) | 8.5 | Ні | 433.5 | 0% | 433.5 | 7.8 | 8.974%
1338115 | Комплект бокових кронштейнів з регулюванням глибини UR-B (2шт) | 8.6 | Так | 438.6 | 0% | 438.6 | 8.5 | 1.176%
1338116 | Комплект бокових кронштейнів з регулюванням глибини UR-B-WD (2шт) | 13 | Ні | 663 | 0% | 663 | 12.7 | 2.362%
1338104 | Комплект центральних кронштейнів UA-S (2шт) | 10.5 | Так | 535.5 | 0% | 535.5 | 9.9 | 6.061%
1338117 | Комплект центральних кронштейнів с регулюванням глибини UR-S (2шт) | 11.2 | Ні | 571.2 | 0% | 571.2 | 11.1 | 0.9009%
1101683 | Комплект кронштейнів LG-V SET (М5, 2 шт) | 2.2 | Так | 112.2 | 0% | 112.2 | 2.65 | -16.98%
1101685 | Комплект кронштейнів LG-V5 SET (М5, 2 шт) | 3.3 | Так | 168.3 | 0% | 168.3 | 3.2 | 3.125%
1341151 | Комплект кронштейнів LG-V6-B SET (М6, 2 шт) | 5.3 | Так | 270.3 | 0% | 270.3 | 5.3 | 0%
1341153 | Комплект кронштейнів LG-V6-D SET (М6, 2 шт) | 5.8 | Ні | 295.8 | 0% | 295.8 | 5.8 | 0%
1341880 | Комплект кронштейнів з регулюванням по глибині LG-T6-A SET (T6-A, 2 шт) | 9 | Ні | 459 | 0% | 459 | 8.9 | 1.124%
1341201 | Комплект кронштейнів з регулюванням по глибині LG-V6R-B (М6, 2 шт) | 12.4 | Ні | 632.4 | 0% | 632.4 | 12.2 | 1.639%
1338206 | Кронштейн внутрішній з регулюванням глибини UW-BCR 3 (2шт) | 21.9 | Так | 1116.9 | 0% | 1116.9 | 20.9 | 4.785%
1338207 | Кронштейн внутрішній з регулюванням глибини UW-BCR 4 (2шт) | 23.5 | Так | 1198.5 | 0% | 1198.5 | 23.1 | 1.732%
1338160 | Кронштейн для фіксації монтаж. панелі на підсил. профілі BU-PM (2шт) | 5.4 | Так | 275.4 | 0% | 275.4 | 4.8 | 12.5%
1338161 | Кронштейн для фіксації опорн. профілю WD на підсил. профілі BU-WD (2шт) | 6.6 | Ні | 336.6 | 0% | 336.6 | 5.9 | 11.86%
1338201 | Кронштейн опорний 2 позиційний внутрішній UW-BCU 23 (2шт) | 11.7 | Ні | 596.7 | 0% | 596.7 | 10.9 | 7.339%
1338202 | Кронштейн опорний 4 позиційний внутрішній UW-BCU 4 (2шт) | 12.3 | Ні | 627.3 | 0% | 627.3 | 12.2 | 0.8197%
1101679 | Кронштейн LG-V з отвором М5 | 0.7 | Ні | 35.7 | 0% | 35.7 | 0.85 | -17.65%
1101681 | Кронштейн LG-V5 з отвором М5 | 1.2 | Ні | 61.2 | 0% | 61.2 | 1.1 | 9.091%
1101715 | Комплект кронштейнів для настінного монтажу UCH-2 (2 шт) | 3.5 | Так | 178.5 | 0% | 178.5 | 3.3 | 6.061%
1341650 | Кронштейн з тримачем BBS-60/1 горизонт. шин LG-B60-H P1 (1Р) | 9.2 | Ні | 469.2 | 0% | 469.2 | 9.1 | 1.099%
1341800 | Кронштейн з тримачем BBS-60/1 горизонт. шин UD-B60-H P1 (1Р) | 13.6 | Ні | 693.6 | 0% | 693.6 | 13.1 | 3.817%
1341750 | Кронштейн з тримачем BBS-60/3 верт. шин з плавним регулюванням глибини LG-B60-V1R P3 (3Р,Ш250) | 22.7 | Ні | 1157.7 | 0% | 1157.7 | 22 | 3.182%
1341752 | Кронштейн з тримачем BBS-60/3 верт. шин з плавним регулюванням глибини LG-B60-V2R P3 (3Р,Ш500) | 25 | Ні | 1275 | 0% | 1275 | 24.3 | 2.881%
1341700 | Кронштейн з тримачем BBS-60/3 верт. шин з регулюванням глибини LG-B60-V1 P3 (3Р,Ш250) | 14.5 | Ні | 739.5 | 0% | 739.5 | 14.1 | 2.837%
1341702 | Кронштейн з тримачем BBS-60/3 верт. шин з регулюванням глибини LG-B60-V2 P3 (3Р,Ш500) | 16.9 | Ні | 861.9 | 0% | 861.9 | 16.5 | 2.424%
1341651 | Кронштейн з тримачем BBS-60/3 горизонт. шин LG-B60-H P3 (3Р) | 15.6 | Ні | 795.6 | 0% | 795.6 | 15.4 | 1.299%
1341802 | Кронштейн з тримачем BBS-60/3 горизонт. шин UD-B60-H P3 (3Р) | 16.5 | Так | 841.5 | 0% | 841.5 | 15.9 | 3.774%
1341754 | Кронштейн з тримачем BBS-60/4 верт. шин з плавним регулюванням глибини LG-B60-V2R P4 (4Р,Ш500) | 27 | Ні | 1377 | 0% | 1377 | 26.2 | 3.053%
1341704 | Кронштейн з тримачем BBS-60/4 верт. шин з регулюванням глибини LG-B60-V2 P4 (4Р,Ш500) | 18.9 | Ні | 963.9 | 0% | 963.9 | 18.4 | 2.717%
1341652 | Кронштейн з тримачем BBS-60/4 горизонт. шин LG-B60-H P4 (4Р) | 20.1 | Ні | 1025.1 | 0% | 1025.1 | 20 | 0.5%
1341803 | Кронштейн з тримачем BBS-60/4 горизонт. шин UD-B60-H P4 (4Р) | 18.3 | Ні | 933.3 | 0% | 933.3 | 17.8 | 2.809%
1341850 | Кронштейн тримачем горизонт. шин шин з кроком 100/185мм LG-T-B185-H P3 (до 3Р) | 36.7 | Ні | 1871.7 | 0% | 1871.7 | 37.2 | -1.344%
1101714 | Кусачки CP-PLIER | 27.7 | Ні | 1412.7 | 0% | 1412.7 | 26.6 | 4.135%
2911040 | Монтажна шина ТН 35/15 1.5 стальна 215 мм TH-S 1 (Ш250) | 2 | Так | 102 | 0% | 102 | 1.9 | 5.263%
2911041 | Монтажна шина ТН 35/15 1.5 стальна 315 мм TH-S 1.4 (Ш350) | 2.6 | Так | 132.6 | 0% | 132.6 | 2.4 | 8.333%
2911042 | Монтажна шина ТН 35/15 1.5 стальна 465 мм TH-S 2 (Ш500) | 3.3 | Так | 168.3 | 0% | 168.3 | 3.2 | 3.125%
2911043 | Монтажна шина ТН 35/15 1.5 стальна 515 мм TH-S 2.2 (Ш550) | 3.6 | Так | 183.6 | 0% | 183.6 | 3.5 | 2.857%
2911044 | Монтажна шина ТН 35/15 1.5 стальна 715 мм TH-S 3 (Ш750) | 4.8 | Так | 244.8 | 0% | 244.8 | 4.6 | 4.348%
2911045 | Монтажна шина ТН 35/15 1.5 стальна 915 мм TH-S 3.8 (Ш950) | 6.5 | Так | 331.5 | 0% | 331.5 | 6.1 | 6.557%
1101451 | Лицьова панель модульна (12 модулів) CP 1-1 M (В150xШ250) | 10 | Так | 510 | 0% | 510 | 10 | 0%
1101458 | Лицьова панель модульна (12 модулів) CP 1-1.5 M (В225xШ250) | 11.8 | Ні | 601.8 | 0% | 601.8 | 11.7 | 0.8547%
1101514 | Лицьова панель 1хEB2 125,160,250А 3,4P CP 1-2 E12 (В300xШ250) | 18.6 | Так | 948.6 | 0% | 948.6 | 18.4 | 1.087%
1101481 | Лицьова панель 1хEB2 125,160,250А 3P и 4 модуля CP 1-2 E12 M 3P (В300xШ250) | 18.4 | Ні | 938.4 | 0% | 938.4 | 18.1 | 1.657%
1101488 | Лицьова панель 1хHVL00 CP 1-2 H00 (В300xШ250) | 16.5 | Ні | 841.5 | 0% | 841.5 | 16.3 | 1.227%
1101474 | Лицьова панель 1хHVL00 и 4 модуля CP 1-2 H00 M (В300xШ250) | 17 | Ні | 867 | 0% | 867 | 16.8 | 1.19%
1339500 | Лицьова панель 1хKVL00 CP 1-2 K00 (В300xШ250) | 16.4 | Ні | 836.4 | 0% | 836.4 | 16.7 | -1.796%
1339450 | Лицьова панель 1хKVL00 та 4 модуля CP 1-2 K00 M (В300xШ250) | 17.1 | Ні | 872.1 | 0% | 872.1 | 17.1 | 0%
1101527 | Лицьова панель 1хLA1 CP 1-2 L1 (В300xШ250) | 13.3 | Ні | 678.3 | 0% | 678.3 | 13.1 | 1.527%
1101534 | Лицьова панель 1хLA2 CP 1-2 L2 (В300xШ250) | 13.3 | Ні | 678.3 | 0% | 678.3 | 13.1 | 1.527%
1101725 | Лицьова панель 1xLBS 160A 3,4P CP 1-2 S1 (В250xШ300) | 14.5 | Ні | 739.5 | 0% | 739.5 | 14.3 | 1.399%
1101731 | Лицьова панель 1xLBS 250A 3P CP 1-2 S2 3P (В250xШ300) | 14.2 | Ні | 724.2 | 0% | 724.2 | 14 | 1.429%
1339300 | Лицьова панель 1хEB2 400,630А 3,4P CP 1-3 E46 (В450xШ250) | 24.6 | Ні | 1254.6 | 0% | 1254.6 | 24.6 | 0%
1339550 | Лицьова панель 1хKVL1 CP 1-3 K1 (В450xШ250) | 24 | Ні | 1224 | 0% | 1224 | 23.8 | 0.8403%
1339700 | Лицьова панель 1хLBS 400,630A 3P CP 1-3 S46 3P (В450xШ250) | 21.7 | Ні | 1106.7 | 0% | 1106.7 | 21.4 | 1.402%
1339750 | Лицьова панель 2хSL00 або 1xSL1,2,3 CP 1-5 SL (В750xШ250) | 37 | Ні | 1887 | 0% | 1887 | 36.6 | 1.093%
1101452 | Лицьова панель модульна (17модулів) CP 1.4-1 M (В150xШ350) | 11.3 | Ні | 576.3 | 0% | 576.3 | 11.2 | 0.8929%
1101515 | Лицьова панель 1хEB2 125,160,250А 3,4P CP 1.4-2 E12 (В300xШ350) | 17.2 | Ні | 877.2 | 0% | 877.2 | 17 | 1.176%
1101482 | Лицьова панель 1хEB2 125,160,250А 3,4P и 4 модуля CP 1.4-2 E12 M (В300xШ350) | 22.4 | Ні | 1142.4 | 0% | 1142.4 | 20.3 | 10.34%
1101489 | Лицьова панель 2хHVL00 CP 1.4-2 H00 (В300xШ350) | 20.6 | Ні | 1050.6 | 0% | 1050.6 | 16 | 28.75%
1101475 | Лицьова панель 1хHVL00 и 5 модулів CP 1.4-2 H00 M (В300xШ350) | 16 | Ні | 816 | 0% | 816 | 15.8 | 1.266%
1339501 | Лицьова панель 2хKVL00 CP 1.4-2 K00 (В300xШ300) | 20.5 | Ні | 1045.5 | 0% | 1045.5 | 17.6 | 16.48%
1339451 | Лицьова панель 1хKVL00 та 5 модулів CP 1.4-2 K00 M (В300xШ350) | 20.6 | Ні | 1050.6 | 0% | 1050.6 | 14.9 | 38.26%
1101528 | Лицьова панель 1хLA1 CP 1.4-2 L1 (В300xШ350) | 15.2 | Ні | 775.2 | 0% | 775.2 | 15 | 1.333%
1101535 | Лицьова панель 1хLA2 CP 1.4-2 L2 (В300xШ350) | 15.2 | Ні | 775.2 | 0% | 775.2 | 15 | 1.333%
1101726 | Лицьова панель 1xLBS 160A 3,4P CP 1.4-2 S1 (В350xШ300) | 16.6 | Ні | 846.6 | 0% | 846.6 | 15.5 | 7.097%
1101720 | Лицьова панель 1xLBS 160A 3,4P и 4 модулів CP 1.4-2 S1 M (В350xШ300) | 14 | Ні | 714 | 0% | 714 | 13.8 | 1.449%
1101732 | Лицьова панель 1xLBS 250A 3,4P CP 1.4-2 S2 (В350xШ300) | 13.7 | Ні | 698.7 | 0% | 698.7 | 13.5 | 1.481%
1339301 | Лицьова панель 1хEB2 400,630А 3,4P CP 1.4-3 E46 (В450xШ350) | 18.9 | Ні | 963.9 | 0% | 963.9 | 18.9 | 0%
1339306 | Лицьова панель 1хEB2 400,630А 3,4P CP 2-3 E46S (В450xШ500) | 33 | Ні | 1683 | 0% | 1683 | 32.8 | 0.6098%
1339551 | Лицьова панель 1хKVL1 CP 1.4-3 K1 (В450xШ350) | 19.4 | Ні | 989.4 | 0% | 989.4 | 19.1 | 1.571%
1339600 | Лицьова панель 1хKVL2 CP 1.4-3 K2 (В450xШ350) | 21 | Ні | 1071 | 0% | 1071 | 20.1 | 4.478%
1339650 | Лицьова панель 1хKVL3 CP 1.4-3 K3 (В450xШ350) | 20.8 | Ні | 1060.8 | 0% | 1060.8 | 19.7 | 5.584%
1339701 | Лицьова панель 1хLBS 400,630A 3,4P CP 1.4-3 S46 3P (В450xШ350) | 25.4 | Ні | 1295.4 | 0% | 1295.4 | 25.1 | 1.195%
1339751 | Лицьова панель 4хSL00 або 2xSL1,2,3 CP 1.4-5 SL (В750xШ350) | 35.2 | Ні | 1795.2 | 0% | 1795.2 | 34.8 | 1.149%
1101453 | Лицьова панель модульна (24 модулів) CP 2-1 M (В150xШ500) | 12.9 | Так | 657.9 | 0% | 657.9 | 12.7 | 1.575%
1101459 | Лицьова панель модульна (24 модулів) CP 2-1.5 M (В225xШ500) | 16.6 | Ні | 846.6 | 0% | 846.6 | 16.3 | 1.84%
1101516 | Лицьова панель 2хEB2 125,160,250А 3,4P CP 2-2 E12 (В300xШ500) | 29 | Так | 1479 | 0% | 1479 | 28.6 | 1.399%
1101483 | Лицьова панель 1хEB2 125,160,250А 3,4P и 12 модулів CP 2-2 E12 M (В300xШ500) | 26.9 | Ні | 1371.9 | 0% | 1371.9 | 26.5 | 1.509%
1101490 | Лицьова панель 4хHVL00 CP 2-2 H00 (В300xШ500) | 26.1 | Ні | 1331.1 | 0% | 1331.1 | 25.7 | 1.556%
1101476 | Лицьова панель 2хHVL00 и 9 модулів CP 2-2 H00 M (В300xШ500) | 25.3 | Ні | 1290.3 | 0% | 1290.3 | 19.1 | 32.46%
1339502 | Лицьова панель 4хKVL00 CP 2-2 K00 (В300x500) | 25.7 | Ні | 1310.7 | 0% | 1310.7 | 26.1 | -1.533%
1339452 | Лицьова панель 2хKVL00 та 9 модулів CP 2-2 K00 M (В300xШ500) | 25.4 | Ні | 1295.4 | 0% | 1295.4 | 25.5 | -0.3922%
1101529 | Лицьова панель 2хLA1 CP 2-2 L1 (В300xШ500) | 18.4 | Ні | 938.4 | 0% | 938.4 | 18.2 | 1.099%
1101536 | Лицьова панель 2хLA2 CP 2-2 L2 (В300xШ500) | 18.5 | Ні | 943.5 | 0% | 943.5 | 18.2 | 1.648%
1101727 | Лицьова панель 2xLBS 160A 3,4P CP 2-2 S1 (В500xШ300) | 21.2 | Ні | 1081.2 | 0% | 1081.2 | 20.9 | 1.435%
1101721 | Лицьова панель 1xLBS 160A 3,4P и 12 модулів CP 2-2 S1 M (В500xШ300) | 21.5 | Ні | 1096.5 | 0% | 1096.5 | 21.2 | 1.415%
1101733 | Лицьова панель 2xLBS 250A 3P або 1xLBS 250A 4P CP 2-2 S2 (В500xШ300) | 20.7 | Ні | 1055.7 | 0% | 1055.7 | 20.4 | 1.471%
1339302 | Лицьова панель 2хEB2 400,630А 3,4P CP 2-3 E46 (В450xШ500) | 36.3 | Ні | 1851.3 | 0% | 1851.3 | 36.4 | -0.2747%
1339552 | Лицьова панель 2хKVL1 CP 2-3 K1 (В450xШ500) | 36.8 | Ні | 1876.8 | 0% | 1876.8 | 36.6 | 0.5464%
1339601 | Лицьова панель 2хKVL2 CP 2-3 K2 (В450xШ500) | 48.2 | Ні | 2458.2 | 0% | 2458.2 | 47.6 | 1.261%
1339651 | Лицьова панель 1хKVL3 CP 2-3 K3 (В450xШ500) | 43.9 | Ні | 2238.9 | 0% | 2238.9 | 43 | 2.093%
1339702 | Лицьова панель 2хLBS 400,630A 3P або 1xLBS 400,630A 4P CP 2-3 S46 3P (В450xШ500) | 32.4 | Ні | 1652.4 | 0% | 1652.4 | 32.2 | 0.6211%
1339752 | Лицьова панель 8хSL00 або 4xSL1,2,3 CP 2-5 SL (В750xШ500) | 70.9 | Ні | 3615.9 | 0% | 3615.9 | 70.8 | 0.1412%
1101454 | Лицьова панель модульна (26 модулів) CP 2.2-1 M (В150xШ550) | 13.5 | Ні | 688.5 | 0% | 688.5 | 13.3 | 1.504%
1101517 | Лицьова панель 2хEB2 125,160,250А 3,4P CP 2.2-2 E12 (В300xШ550) | 30.4 | Ні | 1550.4 | 0% | 1550.4 | 30 | 1.333%
1101484 | Лицьова панель 1хEB2 125,160,250А 3,4P и 14 модулів CP 2.2-2 E12 M (В300xШ550) | 29.3 | Ні | 1494.3 | 0% | 1494.3 | 28.8 | 1.736%
1101491 | Лицьова панель 4хHVL00 CP 2.2-2 H00 (В300xШ550) | 20.9 | Ні | 1065.9 | 0% | 1065.9 | 20.6 | 1.456%
1101477 | Лицьова панель 2хHVL00 и 10 модулів CP 2.2-2 H00 M (В300xШ550) | 20.5 | Ні | 1045.5 | 0% | 1045.5 | 20.2 | 1.485%
1339503 | Лицьова панель 4хKVL00 CP 2.2-2 K00 (В300x550) | 27.2 | Ні | 1387.2 | 0% | 1387.2 | 27.5 | -1.091%
1339453 | Лицьова панель 2хKVL00 та 10 модулів CP 2.2-2 K00 M (В300xШ750) | 26.9 | Ні | 1371.9 | 0% | 1371.9 | 27 | -0.3704%
1101530 | Лицьова панель 2хLA1 CP 2.2-2 L1 (В300xШ550) | 19.2 | Ні | 979.2 | 0% | 979.2 | 19 | 1.053%
1101537 | Лицьова панель 2хLA2 CP 2.2-2 L2 (В300xШ550) | 19.2 | Ні | 979.2 | 0% | 979.2 | 19 | 1.053%
1101728 | Лицьова панель 2xLBS 160A 3,4P CP 2.2-2 S1 (В550xШ300) | 21.3 | Ні | 1086.3 | 0% | 1086.3 | 21 | 1.429%
1101722 | Лицьова панель 1xLBS 160A 3,4P и 14 модулів CP 2.2-2 S1 M (В550xШ300) | 22.4 | Ні | 1142.4 | 0% | 1142.4 | 22.1 | 1.357%
1101734 | Лицьова панель 2xLBS 250A 3,4P CP 2.2-2 S2 (В550xШ300) | 21.3 | Ні | 1086.3 | 0% | 1086.3 | 16.4 | 29.88%
1339303 | Лицьова панель 2хEB2 400,630А 3,4P CP 2.2-3 E46 (В450xШ550) | 37.6 | Ні | 1917.6 | 0% | 1917.6 | 37.7 | -0.2653%
1339553 | Лицьова панель 2хKVL1 CP 2.2-3 K1 (В450xШ550) | 38.1 | Ні | 1943.1 | 0% | 1943.1 | 38 | 0.2632%
1339602 | Лицьова панель 2хKVL2 CP 2.2-3 K2 (В450xШ550) | 49.4 | Ні | 2519.4 | 0% | 2519.4 | 31.7 | 55.84%
1339652 | Лицьова панель 1хKVL3 CP 2.2-3 K3 (В450xШ550) | 29.6 | Ні | 1509.6 | 0% | 1509.6 | 28.6 | 3.497%
1339703 | Лицьова панель 2хLBS 400,630A 3P або 1xLBS 400,630A 4P CP 2.2-3 S46 3P (В450xШ550) | 33.7 | Ні | 1718.7 | 0% | 1718.7 | 33.5 | 0.597%
1339753 | Лицьова панель 8хSL00 або 4xSL1,2,3 CP 2.2-5 SL (В750xШ550) | 73.1 | Ні | 3728.1 | 0% | 3728.1 | 46.1 | 58.57%
1101455 | Лицьова панель модульна (36 модулів) CP 3-1 M (В150xШ750) | 15.8 | Так | 805.8 | 0% | 805.8 | 15.6 | 1.282%
1101460 | Лицьова панель модульна (36 модулів) CP 3-1.5 M (В225xШ750) | 21.3 | Ні | 1086.3 | 0% | 1086.3 | 21 | 1.429%
1101518 | Лицьова панель 3хEB2 125,160,250А 3,4P CP 3-2 E12 (В300xШ750) | 39.3 | Ні | 2004.3 | 0% | 2004.3 | 38.6 | 1.813%
1101485 | Лицьова панель 1хEB2 125,160,250А 3,4P і 25 модулів CP 3-2 E12 M (В300xШ750) | 35.2 | Так | 1795.2 | 0% | 1795.2 | 34.6 | 1.734%
1101492 | Лицьова панель 6хHVL00 CP 3-2 H00 (В300xШ750) | 34.7 | Ні | 1769.7 | 0% | 1769.7 | 30.5 | 13.77%
1101478 | Лицьова панель 3хHVL00 и 16 модулів CP 3-2 H00 M (В300xШ750) | 33.6 | Ні | 1713.6 | 0% | 1713.6 | 25.4 | 32.28%
1339504 | Лицьова панель 6хKVL00 CP 3-2 K00 (В300x750) | 34.4 | Ні | 1754.4 | 0% | 1754.4 | 34.8 | -1.149%
1339454 | Лицьова панель 3хKVL00 та 16 модулів CP 3-2 K00 M (В300xШ950) | 34.7 | Ні | 1769.7 | 0% | 1769.7 | 34.8 | -0.2874%
1101531 | Лицьова панель 3хLA1 CP 3-2 L1 (В300xШ750) | 23.5 | Ні | 1198.5 | 0% | 1198.5 | 23.2 | 1.293%
1101538 | Лицьова панель 3хLA2 CP 3-2 L2 (В300xШ750) | 23.6 | Ні | 1203.6 | 0% | 1203.6 | 23.2 | 1.724%
1101729 | Лицьова панель 3xLBS 160A 3,4P CP 3-2 S1 (В750xШ300) | 26.6 | Ні | 1356.6 | 0% | 1356.6 | 24 | 10.83%
1101723 | Лицьова панель 1xLBS 160A 3,4P и 25 модулів CP 3-2 S1 M (В750xШ300) | 29.3 | Ні | 1494.3 | 0% | 1494.3 | 28.8 | 1.736%
1101735 | Лицьова панель 3xLBS 250A 3P або 2xLBS 250A 4P CP 3-2 S2 (В750xШ300) | 26.7 | Ні | 1361.7 | 0% | 1361.7 | 26.3 | 1.521%
1339304 | Лицьова панель 3хEB2 400,630А 3,4P CP 3-3 E46 (В450xШ750) | 50.2 | Ні | 2560.2 | 0% | 2560.2 | 50.5 | -0.5941%
1339554 | Лицьова панель 3хKVL1 CP 3-3 K1 (В450xШ750) | 50.2 | Ні | 2560.2 | 0% | 2560.2 | 50.2 | 0%
1339603 | Лицьова панель 3хKVL2 CP 3-3 K2 (В450xШ750) | 66.7 | Ні | 3401.7 | 0% | 3401.7 | 66.3 | 0.6033%
1339653 | Лицьова панель 2хKVL3 CP 3-3 K3 (В450xШ750) | 64.9 | Ні | 3309.9 | 0% | 3309.9 | 64.2 | 1.09%
1339704 | Лицьова панель 3хLBS 400,630A 3P або 1xLBS 400,630A 4P CP 3-3 S46 3P (В450xШ750) | 44.3 | Ні | 2259.3 | 0% | 2259.3 | 29.3 | 51.19%
1339754 | Лицьова панель 12хSL00 або 6xSL1,2,3 CP 3-5 SL (В750xШ750) | 97.4 | Ні | 4967.4 | 0% | 4967.4 | 97.6 | -0.2049%
1101456 | Лицьова панель модульна (46 модулів) CP 3.8-1 M (В150xШ950) | 18.1 | Ні | 923.1 | 0% | 923.1 | 17.9 | 1.117%
1101519 | Лицьова панель 3хEB2 125,160,250А 3,4P CP 3.8-2 E12 (В300xШ950) | 45.6 | Ні | 2325.6 | 0% | 2325.6 | 33.3 | 36.94%
1101486 | Лицьова панель 1хEB2 125,160,250А 3,4P и 36 модулів CP 3.8-2 E12 M (В300xШ950) | 42.9 | Ні | 2187.9 | 0% | 2187.9 | 42.3 | 1.418%
1101493 | Лицьова панель 8хHVL00 CP 3.8-2 H00 (В300xШ950) | 42.9 | Ні | 2187.9 | 0% | 2187.9 | 42.2 | 1.659%
1101479 | Лицьова панель 4хHVL00 и 21 модуль CP 3.8-2 H00 M (В300xШ950) | 41.4 | Ні | 2111.4 | 0% | 2111.4 | 36.1 | 14.68%
1101532 | Лицьова панель 3хLA1 CP 3.8-2 L1 (В300xШ950) | 27.2 | Ні | 1387.2 | 0% | 1387.2 | 26.8 | 1.493%
1101539 | Лицьова панель 3хLA2 CP 3.8-2 L2 (В300xШ950) | 27.3 | Ні | 1392.3 | 0% | 1392.3 | 26.9 | 1.487%
1101584 | Монтажна панель 1хEB2 125,160,250А 3,4P або 1хLA1,2 PM 1 E12 L12 (Ш250) | 6 | Так | 306 | 0% | 306 | 5.9 | 1.695%
1101570 | Монтажна панель 1хEB2 3P з шиною ТН35 на 4 модуля PM 1 E12 M 3P (Ш250) | 9.8 | Ні | 499.8 | 0% | 499.8 | 9.7 | 1.031%
1340700 | Монтажна панель 1хEB2,LBS 400,630A або 1хKVL1 PM 1 ELS46 K1 (Ш250) | 12.7 | Ні | 647.7 | 0% | 647.7 | 12.9 | -1.55%
1101577 | Монтажна панель 1хHVL00 PM 1 H00 (Ш250) | 6 | Ні | 306 | 0% | 306 | 5.9 | 1.695%
1101563 | Монтажна панель 1хHVL00 з шиною TH35 на 4 модуля PM 1 H00 M (Ш250) | 11.1 | Ні | 566.1 | 0% | 566.1 | 7.7 | 44.16%
1340550 | Монтажна панель 1хKVL00 PM 1 K00 (Ш250) | 9.9 | Ні | 504.9 | 0% | 504.9 | 10 | -1%
1340500 | Монтажна панель 1хKVL00 з шиною TH35 на 4 модуля PM 1 K00 M (Ш250) | 13.1 | Ні | 668.1 | 0% | 668.1 | 13.2 | -0.7576%
1101585 | Монтажна панель 1хEB2 125,160,250А 3,4P або 1хLA1,2 PM 1.4 E12 L12 (Ш350) | 7.9 | Ні | 402.9 | 0% | 402.9 | 7.7 | 2.597%
1101571 | Монтажна панель 1хEB2 3P з шиною ТН35 на 4 модуля PM 1.4 E12 M (Ш350) | 12.4 | Ні | 632.4 | 0% | 632.4 | 12.2 | 1.639%
1340701 | Монтажна панель 1хEB2,LBS 400,630A або 1хKVL1,2,3 PM 1.4 ELS46 K123 (Ш350) | 16.1 | Ні | 821.1 | 0% | 821.1 | 18.1 | -11.05%
1101578 | Монтажна панель 2хHVL00 PM 1.4 H00 (Ш350) | 6.8 | Ні | 346.8 | 0% | 346.8 | 6.8 | 0%
1101564 | Монтажна панель 1хHVL00 з шиною TH35 на 5 модулів PM 1.4 H00 M (Ш350) | 9.5 | Ні | 484.5 | 0% | 484.5 | 9.3 | 2.151%
1340551 | Монтажна панель 2хKVL00 PM 1.4 K00 (Ш350) | 12 | Ні | 612 | 0% | 612 | 12.5 | -4%
1340501 | Монтажна панель 1хKVL00 з шиною TH35 на 5 модуля PM 1.4 K00 M (Ш350) | 15.7 | Ні | 800.7 | 0% | 800.7 | 12.7 | 23.62%
1101586 | Монтажна панель 1хEB2 125,160,250А 3,4P або 1хLA1,2 PM 2 E12 L12 (Ш500) | 10.7 | Так | 545.7 | 0% | 545.7 | 10.5 | 1.905%
1101572 | Монтажна панель 1хEB2 3P з шиною ТН35 на 12 модулів PM 2 E12 M (Ш500) | 15.9 | Ні | 810.9 | 0% | 810.9 | 15.6 | 1.923%
1340702 | Монтажна панель 2хEB2,LBS 400,630A або 2хKVL1,2 або 1хKVL3 PM 2 ELS46 K123 (Ш500) | 22.7 | Ні | 1157.7 | 0% | 1157.7 | 22.9 | -0.8734%
1101579 | Монтажна панель 4хHVL00 PM 2 H00 (Ш500) | 8.2 | Ні | 418.2 | 0% | 418.2 | 8 | 2.5%
1101565 | Монтажна панель 2хHVL00 з шиною TH35 на 9 модулів PM 2 H00 M (Ш500) | 15.5 | Ні | 790.5 | 0% | 790.5 | 15.3 | 1.307%
1340552 | Монтажна панель 4хKVL00 PM 2 K00 (Ш500) | 15.1 | Так | 770.1 | 0% | 770.1 | 15.3 | -1.307%
1340502 | Монтажна панель 1хKVL00 з шиною TH35 на 9 модуля PM 2 K00 M (Ш500) | 18.9 | Ні | 963.9 | 0% | 963.9 | 19.1 | -1.047%
1101587 | Монтажна панель 1хEB2 125,160,250А 3,4P або 1хLA1,2 PM 2.2 E12 L12 (Ш550) | 11.7 | Ні | 596.7 | 0% | 596.7 | 11.5 | 1.739%
1101573 | Монтажна панель 1хEB2 3P з шиною ТН35 на 14 модулів PM 2.2 E12 M (Ш550) | 16.9 | Ні | 861.9 | 0% | 861.9 | 16.6 | 1.807%
1340703 | Монтажна панель 2хEB2,LBS 400,630A або 2хKVL1,2 або 1хKVL3 PM 2.2 ELS46 K123 (Ш550) | 24.8 | Ні | 1264.8 | 0% | 1264.8 | 25 | -0.8%
1101580 | Монтажна панель 4хHVL00 PM 2.2 H00 (Ш550) | 6.6 | Ні | 336.6 | 0% | 336.6 | 6.5 | 1.538%
1101566 | Монтажна панель 2хHVL00 з шиною TH35 на 10 модулів PM 2.2 H00 M (Ш550) | 11.3 | Ні | 576.3 | 0% | 576.3 | 11.1 | 1.802%
1340553 | Монтажна панель 4хKVL00 PM 2.2 K00 (Ш550) | 16.2 | Ні | 826.2 | 0% | 826.2 | 16.3 | -0.6135%
1340503 | Монтажна панель 1хKVL00 з шиною TH35 на 10 модуля PM 2.2 K00 M (Ш550) | 19.4 | Ні | 989.4 | 0% | 989.4 | 19.6 | -1.02%
1101588 | Монтажна панель 1хEB2 125,160,250А 3,4P або 1хLA1,2 PM 3 E12 L12 (Ш750) | 15.2 | Так | 775.2 | 0% | 775.2 | 14.9 | 2.013%
1101574 | Монтажна панель 1хEB2 3P з шиною ТН35 на 25 модулів PM 3 E12 M (Ш750) | 22 | Так | 1122 | 0% | 1122 | 21.6 | 1.852%
1340704 | Монтажна панель 3хEB2,LBS 400,630A або 3хKVL1,2 або 2хKVL3 PM 3 ELS46 K123 (Ш750) | 31.8 | Ні | 1621.8 | 0% | 1621.8 | 32.1 | -0.9346%
1101581 | Монтажна панель 6хHVL00 PM 3 H00 (Ш750) | 10.6 | Ні | 540.6 | 0% | 540.6 | 10.4 | 1.923%
1101567 | Монтажна панель 3хHVL00 з шиною TH35 на 16 модулів PM 3 H00 M (Ш750) | 19.5 | Ні | 994.5 | 0% | 994.5 | 13.7 | 42.34%
1340554 | Монтажна панель 6хKVL00 PM 3 K00 (Ш750) | 20.2 | Ні | 1030.2 | 0% | 1030.2 | 20.4 | -0.9804%
1340504 | Монтажна панель 1хKVL00 з шиною TH35 на 16 модуля PM 3 K00 M (Ш750) | 24.3 | Ні | 1239.3 | 0% | 1239.3 | 24.6 | -1.22%
1101589 | Монтажна панель 1хEB2 125,160,250А 3,4P або 1хLA1,2 PM 3.8 E12 L12 (Ш950) | 17.8 | Ні | 907.8 | 0% | 907.8 | 17.5 | 1.714%
1101575 | Монтажна панель 1хEB2 3P з шиною ТН35 на 36 модулів PM 3.8 E12 M (Ш950) | 27.8 | Ні | 1417.8 | 0% | 1417.8 | 27.3 | 1.832%
1101582 | Монтажна панель 8хHVL00 PM 3.8 H00 (Ш950) | 12.6 | Ні | 642.6 | 0% | 642.6 | 8.8 | 43.18%
1101568 | Монтажна панель 4хHVL00 з шиною TH35 на 21 модуль PM 3.8 H00 M (Ш950) | 22.4 | Ні | 1142.4 | 0% | 1142.4 | 14.9 | 50.34%
1101620 | Монтажна панель перфорована PM 1-1 PER-A (Ш250) | 4.3 | Ні | 219.3 | 0% | 219.3 | 4.2 | 2.381%
1101621 | Монтажна панель перфорована PM 1-2 PER-A (Ш250) | 7.9 | Так | 402.9 | 0% | 402.9 | 7.8 | 1.282%
1101622 | Монтажна панель перфорована PM 1-3 PER-A (Ш250) | 11.2 | Ні | 571.2 | 0% | 571.2 | 11 | 1.818%
1101623 | Монтажна панель перфорована PM 1-4 PER-A (Ш250) | 14.3 | Ні | 729.3 | 0% | 729.3 | 14.1 | 1.418%
1101624 | Монтажна панель перфорована PM 2-1 PER-A (Ш500) | 6.4 | Ні | 326.4 | 0% | 326.4 | 6.3 | 1.587%
1101625 | Монтажна панель перфорована PM 2-2 PER-A (Ш500) | 14.4 | Так | 734.4 | 0% | 734.4 | 14.1 | 2.128%
1101626 | Монтажна панель перфорована PM 2-3 PER-A (Ш500) | 19.6 | Ні | 999.6 | 0% | 999.6 | 19.2 | 2.083%
1101627 | Монтажна панель перфорована PM 2-4 PER-A (Ш500) | 27 | Ні | 1377 | 0% | 1377 | 26.5 | 1.887%
1101628 | Монтажна панель перфорована PM 3-1 PER-A (Ш750) | 8.4 | Ні | 428.4 | 0% | 428.4 | 8.3 | 1.205%
1101629 | Монтажна панель перфорована PM 3-2 PER-A (Ш750) | 20.8 | Так | 1060.8 | 0% | 1060.8 | 20.5 | 1.463%
1101630 | Монтажна панель перфорована PM 3-3 PER-A (Ш750) | 29.4 | Так | 1499.4 | 0% | 1499.4 | 28.9 | 1.73%
1101631 | Монтажна панель перфорована PM 3-4 PER-A (Ш750) | 41.3 | Ні | 2106.3 | 0% | 2106.3 | 40.5 | 1.975%
1337963 | Монтажна панель суцільна PM-G 1-12 (Ш250) | 71.9 | Ні | 3666.9 | 0% | 3666.9 | 56 | 28.39%
1337965 | Монтажна панель суцільна PM-G 2-12 (Ш500) | 119 | Ні | 6069 | 0% | 6069 | 117 | 1.709%
1337967 | Монтажна панель суцільна PM-G 3-12 (Ш750) | 182 | Ні | 9282 | 0% | 9282 | 180 | 1.111%
1337969 | Монтажна панель суцільна PM-G 4-12 (Ш1000) | 225 | Ні | 11475 | 0% | 11475 | 222 | 1.351%
1337970 | Монтажна панель суцільна PM-G 1-13 (Ш250) | 58 | Ні | 2958 | 0% | 2958 | 58 | 0%
1337972 | Монтажна панель суцільна PM-G 2-13 (Ш500) | 124 | Так | 6324 | 0% | 6324 | 122 | 1.639%
1337974 | Монтажна панель суцільна PM-G 3-13 (Ш750) | 185 | Так | 9435 | 0% | 9435 | 185 | 0%
1337976 | Монтажна панель суцільна PM-G 4-13 (Ш1000) | 240 | Так | 12240 | 0% | 12240 | 235 | 2.128%
1341000 | Монтажна панель універсальна PM-F 1-24 (Ш250) | 9.9 | Ні | 504.9 | 0% | 504.9 | 10 | -1%
1341001 | Монтажна панель універсальна PM-F 1.4-24 (Ш350) | 12.9 | Ні | 657.9 | 0% | 657.9 | 13 | -0.7692%
1341002 | Монтажна панель універсальна PM-F 2-24 (Ш500) | 17.1 | Ні | 872.1 | 0% | 872.1 | 17.2 | -0.5814%
1341003 | Монтажна панель універсальна PM-F 2.2-24 (Ш550) | 18.7 | Ні | 953.7 | 0% | 953.7 | 18.9 | -1.058%
1341004 | Монтажна панель універсальна PM-F 3-24 (Ш750) | 24.8 | Ні | 1264.8 | 0% | 1264.8 | 25.1 | -1.195%
1338864 | Вертикальний профіль тип К (1800) WD-K 12 (комплект лівий+правий) | 30.6 | Ні | 1560.6 | 0% | 1560.6 | 30.7 | -0.3257%
1338865 | Вертикальний профіль тип К (1950) WD-K 13 (комплект лівий+правий) | 32.1 | Ні | 1637.1 | 0% | 1637.1 | 32.1 | 0%
1338764 | Вертикальний профіль посилений 2 позиц. тип А (1800) WP-T 12 (компл. лівий+правий) | 54.5 | Ні | 2779.5 | 0% | 2779.5 | 54.8 | -0.5474%
1338765 | Вертикальний профіль посилений 2 позиц. тип А (1950) WP-T 13 (компл. лівий+правий) | 55.9 | Так | 2850.9 | 0% | 2850.9 | 56.2 | -0.5338%
1338758 | Вертикальний профіль посилений 2 позиц. тип А (1050) WP-T 7 (компл. лівий+правий) | 35.2 | Ні | 1795.2 | 0% | 1795.2 | 35.6 | -1.124%
1101717 | Опорний профіль 1 позиційний тип U (350) WP-U 2.33 (комплект 2 шт) | 8.9 | Ні | 453.9 | 0% | 453.9 | 8.8 | 1.136%
1101666 | Опорний профіль 1 позиційний тип U (450) WP-U 3 (комплект 2 шт) | 12.5 | Ні | 637.5 | 0% | 637.5 | 12.3 | 1.626%
1101667 | Опорний профіль 1 позиційний тип U (550) WP-U 3.66 (комплект 2 шт) | 14.1 | Ні | 719.1 | 0% | 719.1 | 15.6 | -9.615%
1101668 | Опорний профіль 1 позиційний тип U (600) WP-U 4 (комплект 2 шт) | 14.6 | Ні | 744.6 | 0% | 744.6 | 14.4 | 1.389%
1101669 | Опорний профіль 1 позиційний тип U (750) WP-U 5 (комплект 2 шт) | 16.9 | Ні | 861.9 | 0% | 861.9 | 16.6 | 1.807%
1101670 | Опорний профіль 1 позиційний тип U (900) WP-U 6 (комплект 2 шт) | 19.7 | Ні | 1004.7 | 0% | 1004.7 | 19.4 | 1.546%
1101671 | Опорний профіль 1 позиційний тип U (950) WP-U 6.33 (комплект 2 шт) | 23.5 | Ні | 1198.5 | 0% | 1198.5 | 23.1 | 1.732%
1101672 | Опорний профіль 1 позиційний тип U (1050) WP-U 7 (комплект 2 шт) | 21.7 | Ні | 1106.7 | 0% | 1106.7 | 21.3 | 1.878%
1101673 | Опорний профіль 1 позиційний тип U (1150) WP-U 7.66 (комплект 2 шт) | 23.2 | Ні | 1183.2 | 0% | 1183.2 | 22.7 | 2.203%
1338603 | Опорний профіль 2 позиційний тип А (1500) WP-A 10 (комплект лівий+правий) | 64.2 | Ні | 3274.2 | 0% | 3274.2 | 55.5 | 15.68%
1338604 | Опорний профіль 2 позиційний тип А (1650) WP-A 11 (комплект лівий+правий) | 42.3 | Ні | 2157.3 | 0% | 2157.3 | 42.7 | -0.9368%
1338605 | Опорний профіль 2 позиційний тип А (1800) WP-A 12 (комплект лівий+правий) | 41.8 | Так | 2131.8 | 0% | 2131.8 | 39.9 | 4.762%
1338606 | Опорний профіль 2 позиційний тип А (1950) WP-A 13 (комплект лівий+правий) | 46.7 | Так | 2381.7 | 0% | 2381.7 | 44 | 6.136%
1338600 | Опорний профіль 2 позиційний тип А (300) WP-A 2 (комплект лівий+правий) | 10.7 | Ні | 545.7 | 0% | 545.7 | 8.7 | 22.99%
1338601 | Опорний профіль 2 позиційний тип А (1200) WP-A 8 (комплект лівий+правий) | 36.3 | Ні | 1851.3 | 0% | 1851.3 | 36.6 | -0.8197%
1338602 | Опорний профіль 2 позиційний тип А (1350) WP-A 9 (комплект лівий+правий) | 35 | Ні | 1785 | 0% | 1785 | 35.3 | -0.8499%
1101716 | Опорний профіль 3 позиційний тип А (350) WP-A 2.33 (комплект лівий+правий) | 10.9 | Ні | 555.9 | 0% | 555.9 | 10.7 | 1.869%
1101644 | Опорний профіль 3 позиційний тип А (450) WP-A 3 (комплект лівий+правий) | 12.7 | Так | 647.7 | 0% | 647.7 | 12.5 | 1.6%
1101645 | Опорний профіль 3 позиційний тип А (550) WP-A 3.66 (комплект лівий+правий) | 14.2 | Так | 724.2 | 0% | 724.2 | 14 | 1.429%
1101646 | Опорний профіль 3 позиційний тип А (600) WP-A 4 (комплект лівий+правий) | 14.4 | Так | 734.4 | 0% | 734.4 | 14.2 | 1.408%
1101647 | Опорний профіль 3 позиційний тип А (750) WP-A 5 (комплект лівий+правий) | 17.1 | Так | 872.1 | 0% | 872.1 | 16.9 | 1.183%
1101648 | Опорний профіль 3 позиційний тип А (900) WP-A 6 (комплект лівий+правий) | 19.8 | Так | 1009.8 | 0% | 1009.8 | 19.5 | 1.538%
1101649 | Опорний профіль 3 позиційний тип А (950) WP-A 6.33 (комплект лівий+правий) | 20.3 | Так | 1035.3 | 0% | 1035.3 | 20 | 1.5%
1101650 | Опорний профіль 3 позиційний тип А (1050) WP-A 7 (комплект лівий+правий) | 22.2 | Так | 1132.2 | 0% | 1132.2 | 21.8 | 1.835%
1101651 | Опорний профіль 3 позиційний тип А (1150) WP-A 7.66 (комплект лівий+правий) | 23.3 | Так | 1188.3 | 0% | 1188.3 | 22.9 | 1.747%
1338308 | Розділяючий опорний елемент EP-B | 13.3 | Так | 678.3 | 0% | 678.3 | 12.4 | 7.258%
1101677 | Розділяючий опорний елемент EPW (2 шт) | 13.4 | Так | 683.4 | 0% | 683.4 | 13.1 | 2.29%
1338306 | Разділяючий елемент EP-A | 8 | Ні | 408 | 0% | 408 | 7.8 | 2.564%
1338302 | Разділяючий елемент UW-SEP 3 | 8.1 | Так | 413.1 | 0% | 413.1 | 7.7 | 5.195%
1338303 | Разділяючий елемент UW-SEP 4 | 9 | Так | 459 | 0% | 459 | 8.6 | 4.651%
1101686 | Саморізи AST 4.8x9.5 SET (РН2, 200 шт) | 8 | Ні | 408 | 0% | 408 | 7.4 | 8.108%
1343000 | Універсальний ключ KEY-1333 | 1.2 | Ні | 61.2 | 0% | 61.2 | 1.2 | 0%
1101608 | Ущільнювач (10 м) SEAL-G9 | 10.9 | Так | 555.9 | 0% | 555.9 | 15.3 | -28.76%
1342651 | Комплект ущільнення для з'єднання шаф ZL-GXA-SEAL | 25.2 | Ні | 1285.2 | 0% | 1285.2 | 25.1 | 0.3984%
1338130 | Підсилюючий профіль BL-UA 2 (Ш500) | 12 | Ні | 612 | 0% | 612 | 11.2 | 7.143%
1338131 | Підсилюючий профіль BL-UA 3 (Ш750) | 14.8 | Так | 754.8 | 0% | 754.8 | 14 | 5.714%
1338132 | Підсилюючий профіль BL-UA 4 (Ш1000) | 17.6 | Так | 897.6 | 0% | 897.6 | 16.8 | 4.762%
1338145 | Підсилюючий профіль з регулюванням глибини BL-UR 2 (Ш500) | 21.1 | Ні | 1076.1 | 0% | 1076.1 | 20.2 | 4.455%
1338146 | Підсилюючий профіль з регулюванням глибини BL-UR 3 (Ш750) | 24 | Ні | 1224 | 0% | 1224 | 23 | 4.348%
1338147 | Підсилюючий профіль з регулюванням глибини BL-UR 4 (Ш1000) | 27 | Ні | 1377 | 0% | 1377 | 26 | 3.846%
1101420 | Лицьова фальшпанель суцільна CP 1-0.33 F (В50xШ250) | 7.4 | Ні | 377.4 | 0% | 377.4 | 7.3 | 1.37%
1101425 | Лицьова фальшпанель суцільна CP 1-0.5 F (В75xШ250) | 7.7 | Так | 392.7 | 0% | 392.7 | 7.7 | 0%
1101429 | Лицьова фальшпанель суцільна CP 1-1 F (В150xШ250) | 10.3 | Так | 525.3 | 0% | 525.3 | 10.2 | 0.9804%
1101436 | Лицьова фальшпанель суцільна CP 1-2 F (В300xШ250) | 13.5 | Так | 688.5 | 0% | 688.5 | 13.4 | 0.7463%
1101443 | Лицьова фальшпанель суцільна CP 1-3 F (В450xШ250) | 17.8 | Ні | 907.8 | 0% | 907.8 | 17.5 | 1.714%
1101447 | Лицьова фальшпанель суцільна CP 1-4 F (В600xШ250) | 21.2 | Ні | 1081.2 | 0% | 1081.2 | 20.9 | 1.435%
1101421 | Лицьова фальшпанель суцільна CP 1.4-0.33 F (В50xШ350) | 7.8 | Ні | 397.8 | 0% | 397.8 | 7.8 | 0%
1101430 | Лицьова фальшпанель суцільна CP 1.4-1 F (В150xШ350) | 11.7 | Ні | 596.7 | 0% | 596.7 | 11.6 | 0.8621%
1101437 | Лицьова фальшпанель суцільна CP 1.4-2 F (В300xШ350) | 16.7 | Ні | 851.7 | 0% | 851.7 | 16.4 | 1.829%
1101426 | Лицьова фальшпанель суцільна CP 2-0.5 F (В75xШ500) | 9.5 | Так | 484.5 | 0% | 484.5 | 9.4 | 1.064%
1101431 | Лицьова фальшпанель суцільна CP 2-1 F (В150xШ500) | 13.5 | Так | 688.5 | 0% | 688.5 | 13.3 | 1.504%
1101438 | Лицьова фальшпанель суцільна CP 2-2 F (В300xШ500) | 19.9 | Так | 1014.9 | 0% | 1014.9 | 19.6 | 1.531%
1101444 | Лицьова фальшпанель суцільна CP 2-3 F (В450xШ500) | 26.9 | Ні | 1371.9 | 0% | 1371.9 | 26.5 | 1.509%
1101448 | Лицьова фальшпанель суцільна CP 2-4 F (В600xШ500) | 33.4 | Ні | 1703.4 | 0% | 1703.4 | 32.9 | 1.52%
1101422 | Лицьова фальшпанель суцільна CP 2.2-0.33 F (В50xШ550) | 8.9 | Так | 453.9 | 0% | 453.9 | 8.8 | 1.136%
1101432 | Лицьова фальшпанель суцільна CP 2.2-1 F (В150xШ550) | 14.3 | Ні | 729.3 | 0% | 729.3 | 14.1 | 1.418%
1101439 | Лицьова фальшпанель суцільна CP 2.2-2 F (В300xШ550) | 21.1 | Ні | 1076.1 | 0% | 1076.1 | 20.8 | 1.442%
1101423 | Лицьова фальшпанель суцільна CP 3-0.33 F (В50xШ750) | 10 | Ні | 510 | 0% | 510 | 9.9 | 1.01%
1101427 | Лицьова фальшпанель суцільна CP 3-0.5 F (В75xШ750) | 11.4 | Ні | 581.4 | 0% | 581.4 | 11.3 | 0.885%
1101433 | Лицьова фальшпанель суцільна CP 3-1 F (В150xШ750) | 16.8 | Так | 856.8 | 0% | 856.8 | 16.6 | 1.205%
1101440 | Лицьова фальшпанель суцільна CP 3-2 F (В300xШ750) | 26.7 | Так | 1361.7 | 0% | 1361.7 | 26.3 | 1.521%
1101445 | Лицьова фальшпанель суцільна CP 3-3 F (В450xШ750) | 37.2 | Ні | 1897.2 | 0% | 1897.2 | 36.6 | 1.639%
1101449 | Лицьова фальшпанель суцільна CP 3-4 F (В600xШ750) | 49.5 | Ні | 2524.5 | 0% | 2524.5 | 48.7 | 1.643%
1101424 | Лицьова фальшпанель суцільна CP 3.8-0.33 F (В50xШ950) | 11 | Ні | 561 | 0% | 561 | 10.9 | 0.9174%
1101434 | Лицьова фальшпанель суцільна CP 3.8-1 F (В150xШ950) | 19.4 | Ні | 989.4 | 0% | 989.4 | 19.1 | 1.571%
1101441 | Лицьова фальшпанель суцільна CP 3.8-2 F (В300xШ950) | 32.7 | Ні | 1667.7 | 0% | 1667.7 | 32.2 | 1.553%
1340050 | Лицьова фальшпанель суцільна пластикова CP 1-2 PF (В300xШ250) | 20.1 | Так | 1025.1 | 0% | 1025.1 | 20.3 | -0.9852%
1340056 | Лицьова фальшпанель суцільна пластикова CP 1-3 PF (В450xШ250) | 24.2 | Ні | 1234.2 | 0% | 1234.2 | 24.4 | -0.8197%
1340051 | Лицьова фальшпанель суцільна пластикова CP 1.4-2 PF (В300xШ350) | 22.5 | Ні | 1147.5 | 0% | 1147.5 | 22.8 | -1.316%
1340057 | Лицьова фальшпанель суцільна пластикова CP 1.4-3 PF (В450xШ350) | 22.2 | Ні | 1132.2 | 0% | 1132.2 | 22.4 | -0.8929%
1340052 | Лицьова фальшпанель суцільна пластикова CP 2-2 PF (В300xШ500) | 26.3 | Ні | 1341.3 | 0% | 1341.3 | 26.7 | -1.498%
1340058 | Лицьова фальшпанель суцільна пластикова CP 2-3 PF (В450xШ500) | 35 | Ні | 1785 | 0% | 1785 | 35.4 | -1.13%
1340053 | Лицьова фальшпанель суцільна пластикова CP 2.2-2 PF (В300xШ550) | 28.2 | Ні | 1438.2 | 0% | 1438.2 | 28.6 | -1.399%
1340059 | Лицьова фальшпанель суцільна пластикова CP 2.2-3 PF (В450xШ550) | 29.5 | Ні | 1504.5 | 0% | 1504.5 | 29.8 | -1.007%
1340054 | Лицьова фальшпанель суцільна пластикова CP 3-2 PF (В300xШ750) | 33.6 | Ні | 1713.6 | 0% | 1713.6 | 34 | -1.176%
1340060 | Лицьова фальшпанель суцільна пластикова CP 3-3 PF (В450xШ750) | 41.5 | Ні | 2116.5 | 0% | 2116.5 | 41.9 | -0.9547%
1342181 | Ізолююча кришка L-WP-B60/3 3Р (встановлення на верт. профілях, для запезпечення ізоляції шин) | 1.9 | Ні | 96.9 | 0% | 96.9 | 1.8 | 5.556%
1342182 | Ізолююча кришка L-WP-B60/4 4Р (встановлення на верт. профілях, для запезпечення ізоляції шин) | 2.1 | Ні | 107.1 | 0% | 107.1 | 2 | 5%
1342750 | Монтажна касета DL-S3F 1-2.5 1 панеллю під лічильник | 17.2 | Ні | 877.2 | 0% | 877.2 | 17.8 | -3.371%
1342751 | Монтажна касета з 2 панелями під лічильник DL-S3F 2-2.5 | 28.3 | Ні | 1443.3 | 0% | 1443.3 | 28.9 | -2.076%
1342752 | Монтажна касета з 3 панелями під лічильник DL-S3F 3-2.5 | 39.5 | Ні | 2014.5 | 0% | 2014.5 | 40.8 | -3.186%
1342759 | Кришки вимірювальної касети горизонт. (компл. верх.+низ.) DL-H90-1 | 14.9 | Ні | 759.9 | 0% | 759.9 | 15.2 | -1.974%
1342760 | Кришки вимірювальної касети горизонт. (компл. верх.+низ.) DL-H90-2 | 20.9 | Ні | 1065.9 | 0% | 1065.9 | 21.2 | -1.415%
1342761 | Кришки вимірювальної касети горизонт. (компл. верх.+низ.) DL-H90-3 | 26.6 | Ні | 1356.6 | 0% | 1356.6 | 27.1 | -1.845%
1342762 | Кришки вимірювальної касети бокові (компл.ліва+права) DL-V90-2.5 | 14.8 | Ні | 754.8 | 0% | 754.8 | 15 | -1.333%
1342763 | Кришки вимірювальної касети бокові (компл.ліва+права) DL-V90-5 | 25.1 | Ні | 1280.1 | 0% | 1280.1 | 26 | -3.462%
1342764 | Кришки вимірювальної касети бокові (компл.ліва+права) DL-V90-7.5 | 35.5 | Ні | 1810.5 | 0% | 1810.5 | 25.3 | 40.32%
1342820 | Панель під лічильник TL 1/3F | 3.2 | Так | 163.2 | 0% | 163.2 | 3.3 | -3.03%
1342821 | Зажим для пломбування монтажної кассети ZP-1 | 1.2 | Ні | 61.2 | 0% | 61.2 | 1.3 | -7.692%
1338950 | Фіксатор лицьових панелей ZAP-CP | 0.7 | Так | 35.7 | 0% | 35.7 | 0.7 | 0%
1101713 | Фланець глухий алюмінієвий EH-AL | 7.7 | Ні | 392.7 | 0% | 392.7 | 7.6 | 1.316%
1338464 | Фланець глухий алюмінієвий EH-AL-IPS | 9.7 | Ні | 494.7 | 0% | 494.7 | 9.5 | 2.105%
1338467 | Фланець глухий подвійний алюмінієвий EH2-AL-IPS | 15.1 | Ні | 770.1 | 0% | 770.1 | 14.9 | 1.342%
1101712 | Фланець глухий сталевий EH-ST | 6.1 | Ні | 311.1 | 0% | 311.1 | 6 | 1.667%
1338452 | Мембранний фланець EH-TC-17-S | 9.7 | Так | 494.7 | 0% | 494.7 | 9.5 | 2.105%
1338453 | Мембранний фланець EH-TC-25-S | 9.7 | Так | 494.7 | 0% | 494.7 | 11.5 | -15.65%
1338450 | Мембранний фланець EH-TC-3-S | 9.7 | Так | 494.7 | 0% | 494.7 | 9.3 | 4.301%
1338454 | Мембранний фланець EH-TC-35-S | 9.7 | Так | 494.7 | 0% | 494.7 | 11.6 | -16.38%
1101711 | Мембранний фланець EH-TKC-36 | 7.4 | Так | 377.4 | 0% | 377.4 | 7.2 | 2.778%
1338455 | Мембранний фланець EH-TKC-36-S | 8.5 | Ні | 433.5 | 0% | 433.5 | 8.1 | 4.938%
1343904 | Шайба d=11 D=20 DIN126 комплект (10 шт) AW-R 10 SET | 0.8 | Ні | 40.8 | 0% | 40.8 | 0.8 | 0%
1101693 | Шайба d=4,3 D=10 DIN126 комплект (10 шт) AW-R 4 SET | 0.6 | Ні | 30.6 | 0% | 30.6 | 0.55 | 9.091%
1101694 | Шайба d=6,6 D=12 DIN126 комплект (10 шт) AW-R 6 SET | 0.6 | Ні | 30.6 | 0% | 30.6 | 0.65 | -7.692%
1343901 | Шайба d=5,5 D=10 DIN126 комплект (10 шт) AW-R 5 SET | 0.7 | Ні | 35.7 | 0% | 35.7 | 0.6 | 16.67%
1101692 | Шайба d=5,3 D=15 DIN9021 комплект (100 шт) AW-RE 5 SET | 2.8 | Ні | 142.8 | 0% | 142.8 | 2.7 | 3.704%
1343916 | Шайба пружин. AW-S 10 SET (d=10,2 D=18,1, 10 шт) | 0.8 | Ні | 40.8 | 0% | 40.8 | 0.8 | 0%
1101696 | Шайба пружин. AW-S 4 SET (d=4,1 D=6,88, 10 шт) | 0.6 | Ні | 30.6 | 0% | 30.6 | 0.55 | 9.091%
1343913 | Шайба пружин. AW-S 5 SET (d=5,1 D=9,3, 10 шт) | 0.6 | Ні | 30.6 | 0% | 30.6 | 0.6 | 0%
1101698 | Шайба пружин. AW-S 6 SET (d=6,1 D=9,78, 10 шт) | 0.7 | Ні | 35.7 | 0% | 35.7 | 0.65 | 7.692%
11. ETIBOX EQ (шини, розпод.блоки, короб перф., DIN-рейка, вентилятори, обігрівачі, термостати) |  |  |  |  | 0%
11.1 Короба перфоровані
3911003 | Короб перфорований A 25x25 T (ПВХ, Ш25xВ25, 2м) | 3.1 | Так | 158.1 | 0% | 158.1 | 2.9 | 6.897%
3911004 | Короб перфорований A 25x30 T (ПВХ, Ш25xВ30, 2м) | 3.4 | Ні | 173.4 | 0% | 173.4 | 3.2 | 6.25%
3911034 | Короб перфорований B 25x40 T (ПВХ, Ш25xВ40, 2м) | 4.6 | Так | 234.6 | 0% | 234.6 | 4.4 | 4.545%
3911035 | Короб перфорований B 25x60 T (ПВХ, Ш25xВ60, 2м) | 5.5 | Так | 280.5 | 0% | 280.5 | 5.25 | 4.762%
3911036 | Короб перфорований B 25x80 T (ПВХ, Ш25xВ80, 2м) | 7.4 | Так | 377.4 | 0% | 377.4 | 7.1 | 4.225%
3911037 | Короб перфорований B 40x40 T (ПВХ, Ш40xВ40, 2м) | 5.1 | Так | 260.1 | 0% | 260.1 | 4.9 | 4.082%
3911038 | Короб перфорований B 40x60 T (ПВХ, Ш40xВ60, 2м) | 8 | Так | 408 | 0% | 408 | 7.7 | 3.896%
3911039 | Короб перфорований B 40x80 T (ПВХ, Ш40xВ80, 2м) | 8.2 | Так | 418.2 | 0% | 418.2 | 7.9 | 3.797%
3911040 | Короб перфорований B 40x100 T (ПВХ, Ш40xВ100, 2м) | 12 | Ні | 612 | 0% | 612 | 11.5 | 4.348%
3911043 | Короб перфорований B 60x40 T (ПВХ, Ш60xВ40, 2м) | 8 | Так | 408 | 0% | 408 | 7.7 | 3.896%
3911044 | Короб перфорований B 60x60 T (ПВХ, Ш60xВ60, 2м) | 9.8 | Так | 499.8 | 0% | 499.8 | 9.4 | 4.255%
3911045 | Короб перфорований B 60x80 T (ПВХ, Ш60xВ80, 2м) | 10.5 | Так | 535.5 | 0% | 535.5 | 10.1 | 3.96%
3911046 | Короб перфорований B 60x100 T (ПВХ, Ш60xВ100, 2м) | 17.5 | Так | 892.5 | 0% | 892.5 | 16.9 | 3.55%
3911048 | Короб перфорований B 80x40 T (ПВХ, Ш80xВ40, 2м) | 8.6 | Так | 438.6 | 0% | 438.6 | 8.3 | 3.614%
3911049 | Короб перфорований B 80x60 T (ПВХ, Ш80xВ60, 2м) | 11.1 | Так | 566.1 | 0% | 566.1 | 10.7 | 3.738%
3911050 | Короб перфорований B 80x80 T (ПВХ, Ш80xВ80, 2м) | 16.2 | Так | 826.2 | 0% | 826.2 | 15.6 | 3.846%
3911051 | Короб перфорований B 80x100 T (ПВХ, Ш80xВ100, 2м) | 25.1 | Ні | 1280.1 | 0% | 1280.1 | 24.2 | 3.719%
3911052 | Короб перфорований B 100x60 T (ПВХ, Ш100xВ60, 2м) | 13.7 | Так | 698.7 | 0% | 698.7 | 13.2 | 3.788%
3911053 | Короб перфорований B 100x80 T (ПВХ, Ш100xВ80, 2м) | 17.1 | Ні | 872.1 | 0% | 872.1 | 16.5 | 3.636%
3911054 | Короб перфорований B 100x100 T (ПВХ, Ш100xВ100, 2м) | 25.2 | Так | 1285.2 | 0% | 1285.2 | 24.3 | 3.704%
3911055 | Короб перфорований B 150x100 T (ПВХ, Ш150xВ100, 2м) | 31.3 | Ні | 1596.3 | 0% | 1596.3 | 30.2 | 3.642%
11.2 Блоки розподільні та ввідні клеми
1102300 | Блок розподільчий EDB-207 2p, L+PE/N, 125A (7 виходів) | 4.9 | Так | 249.9 | 0% | 249.9 | 4.8 | 2.083%
1102301 | Блок розподільчий EDB-211 2p, L+PE/N, 125A (11 виходів) | 6.6 | Так | 336.6 | 0% | 336.6 | 6.5 | 1.538%
1102302 | Блок розподільчий EDB-215 2p, L+PE/N, 125A (15 виходів) | 8.6 | Так | 438.6 | 0% | 438.6 | 8.4 | 2.381%
1102303 | Блок розподільчий EDB-407 4p, 3L+PE/N, 125A (7 виходів) | 8.8 | Так | 448.8 | 0% | 448.8 | 8.8 | 0%
1102304 | Блок розподільчий EDB-411 4p, 3L+PE/N, 125A (11 виходів) | 12.8 | Так | 652.8 | 0% | 652.8 | 12.8 | 0%
1102305 | Блок розподільчий EDB-415 4p, 3L+PE/N, 125A (15 виходів) | 16 | Так | 816 | 0% | 816 | 16 | 0%
1102310 | Блок розподільчий EDB-413-160A, 4p, 3L+PE/N, 160A (13 виходів) | 33 | Так | 1683 | 0% | 1683 | 30.4 | 8.553%
1102311 | Блок розподільчий EDB-4-200A-S, 4p, 3L+PE/N, 200A (11 виходів) | 42 | Так | 2142 | 0% | 2142 | 40.7 | 3.194%
1102312 | Блок розподільчий EDB-4-250A-S, 4p, 3L+PE/N, 250A (11 виходів) | 57 | Так | 2907 | 0% | 2907 | 55.6 | 2.518%
1102313 | Блок розподільчий EDB-4-400A-S, 4p, 3L+PE/N, 400A (10 виходів) | 80 | Так | 4080 | 0% | 4080 | 77.3 | 3.493%
1102400 | Блок розподільчий EDBM-1 (160А, 1500V AC/DC, OUT: 1x4-50; 3x2,5-25; 4x2,5-16) | 16.7 | Так | 851.7 | 0% | 851.7 | 16.3 | 2.454%
1102410 | Блок розподільчий EDBM-1/N (160А, 1500V AC/DC, OUT: 1x4-50; 3x2,5-25; 4x2,5-16) | 16.7 | Так | 851.7 | 0% | 851.7 | 16.3 | 2.454%
1102411 | Блок розподільчий EDBM-1/PE (160А, 1500V AC/DC, OUT: 1x4-50; 3x2,5-25; 4x2,5-16) | 16.7 | Так | 851.7 | 0% | 851.7 | 16.3 | 2.454%
1102401 | Блок розподільчий EDBM-2 (160А, 1500V AC/DC, OUT: 1x4-50; 2x4-35; 3x2,5-25) | 16.8 | Так | 856.8 | 0% | 856.8 | 16.4 | 2.439%
1102412 | Блок розподільчий EDBM-2/N (160А, 1500V AC/DC, OUT: 1x4-50; 2x4-35; 3x2,5-25) | 16.8 | Так | 856.8 | 0% | 856.8 | 16.4 | 2.439%
1102413 | Блок розподільчий EDBM-2/PE (160А, 1500V AC/DC, OUT: 1x4-50; 2x4-35; 3x2,5-25) | 16.8 | Так | 856.8 | 0% | 856.8 | 16.4 | 2.439%
1102402 | Блок розподільчий EDBM-4 (192А, 1500V AC/DC, OUT: 3x4-70) | 16.7 | Так | 851.7 | 0% | 851.7 | 16.3 | 2.454%
1102414 | Блок розподільчий EDBM-4/N (192А, 1500V AC/DC, OUT: 3x4-70) | 16.7 | Так | 851.7 | 0% | 851.7 | 16.3 | 2.454%
1102415 | Блок розподільчий EDBM-4/PE (192А, 1500V AC/DC, OUT: 3x4-70) | 16.7 | Так | 851.7 | 0% | 851.7 | 16.3 | 2.454%
1102403 | Блок розподільчий EDBM-6 (192А, 1500V AC/DC, OUT: 1x4-70; 2x4-50; 1x4-25) | 16.8 | Так | 856.8 | 0% | 856.8 | 16.4 | 2.439%
1102416 | Блок розподільчий EDBM-6/N (192А, 1500V AC/DC, OUT: 1x4-70; 2x4-50; 1x4-25) | 16.8 | Так | 856.8 | 0% | 856.8 | 16.4 | 2.439%
1102417 | Блок розподільчий EDBM-6/PE (192А, 1500V AC/DC, OUT: 1x4-70; 2x4-50; 1x4-25) | 16.8 | Так | 856.8 | 0% | 856.8 | 16.4 | 2.439%
1102422 | Блок розподільчий EDBM-7 (192А, 1500V AC/DC, OUT: 1x4-70; 3x2,5-25; 4x2,5-16) | 17 | Так | 867 | 0% | 867 | 16.6 | 2.41%
1102423 | Блок розподільчий EDBM-7/N (192А, 1500V AC/DC, OUT: 1x4-70; 3x2,5-25; 4x2,5-16) | 17 | Так | 867 | 0% | 867 | 16.6 | 2.41%
1102424 | Блок розподільчий EDBM-7/PE (192А, 1500V AC/DC, OUT: 1x4-70; 3x2,5-25; 4x2,5-16) | 17 | Так | 867 | 0% | 867 | 16.6 | 2.41%
1102425 | Блок розподільчий EDBM-8 (192А, 1500V AC/DC, OUT: 1x4-70; 2x4-35; 3x2,5-25) | 16.9 | Так | 861.9 | 0% | 861.9 | 16.5 | 2.424%
1102426 | Блок розподільчий EDBM-8/N (192А, 1500V AC/DC, OUT: 1x4-70; 2x4-35; 3x2,5-25) | 16.9 | Так | 861.9 | 0% | 861.9 | 16.5 | 2.424%
1102427 | Блок розподільчий EDBM-8/PE (192А, 1500V AC/DC, OUT: 1x4-70; 2x4-35; 3x2,5-25) | 16.9 | Так | 861.9 | 0% | 861.9 | 16.5 | 2.424%
1102434 | Блок розподільчий EDBJ-1x70-4x25 (192A, 1000V AC/1500V DC, IN: 1x70, OUT: 4x25, сірий) | 14.6 | Так | 744.6 | 0% | 744.6 | 13.9 | 5.036%
1102435 | Блок розподільчий EDBJ-1x70-4x25/N (192A, 1000V AC/1500V DC, IN: 1x70, OUT: 4x25, синій) | 14.6 | Так | 744.6 | 0% | 744.6 | 13.9 | 5.036%
1102436 | Блок розподільчий EDBJ-1x70-4x25/PE (192A, 1000V AC/1500V DC, IN: 1x70, OUT: 4x25, жовт.-зел.) | 14.6 | Так | 744.6 | 0% | 744.6 | 13.9 | 5.036%
1102428 | Блок розподільчий EDBJ-4x25-4x25 (100A, 1000V AC/1500V DC, IN: 4x25, OUT: 4x25, сірий) | 15.5 | Так | 790.5 | 0% | 790.5 | 14.7 | 5.442%
1102429 | Блок розподільчий EDBJ-4x25-4x25/N (100A, 1000V AC/1500V DC, IN: 4x25, OUT: 4x25, синій) | 15.5 | Так | 790.5 | 0% | 790.5 | 14.7 | 5.442%
1102430 | Блок розподільчий EDBJ-4x25-4x25/PE (100A, 1000V AC/1500V DC, IN: 4x25, OUT: 4x25, жовт.-зел.) | 15.5 | Так | 790.5 | 0% | 790.5 | 14.7 | 5.442%
1102440 | Блок розподільчий EDBJ-4x25-4x25/R (100A, 1000V AC/1500V DC, IN: 4x25, OUT: 4x25, червоний) | 15.5 | Так | 790.5 | 0% | 790.5 | 14.7 | 5.442%
1102441 | Блок розподільчий EDBJ-4x25-4x25/B (100A, 1000V AC/1500V DC, IN: 4x25, OUT: 4x25, чорний) | 15.5 | Так | 790.5 | 0% | 790.5 | 14.7 | 5.442%
1102444 | Блок розподільчий EDBJ-1x70-4x25/R (192A, 1000V AC/1500V DC, IN: 1x70, OUT: 4x25, червоний) | 14.6 | Так | 744.6 | 0% | 744.6 | 13.9 | 5.036%
1102445 | Блок розподільчий EDBJ-1x70-4x25/B (192A, 1000V AC/1500V DC, IN: 1x70, OUT: 4x25, чорний) | 14.6 | Так | 744.6 | 0% | 744.6 | 13.9 | 5.036%
1102446 | Блок розподільчий EDBC-1x25-13x2,5 (63A, 1000V AC/1500V DC, IN: 1x25, OUT: 13x2,5; сірий) | 9.6 | Так | 489.6 | 0% | 489.6 | 9.4 | 2.128%
1102450 | Блок розподільчий EDBC-1x25-13x2,5/B (63A, 1000V AC/1500V DC, IN: 1x25, OUT: 13x2,5; чорний) | 9.6 | Так | 489.6 | 0% | 489.6 | 9.4 | 2.128%
1102447 | Блок розподільчий EDBC-1x25-13x2,5/N (63A, 1000V AC/1500V DC, IN: 1x25, OUT: 13x2,5; синій) | 9.6 | Так | 489.6 | 0% | 489.6 | 9.4 | 2.128%
1102448 | Блок розподільчий EDBC-1x25-13x2,5/PE (63A, 1000V AC/1500V DC, IN: 1x25, OUT: 13x2,5; жовт.-зел.) | 9.6 | Так | 489.6 | 0% | 489.6 | 9.4 | 2.128%
1102449 | Блок розподільчий EDBC-1x25-13x2,5/R (63A, 1000V AC/1500V DC, IN: 1x25, OUT: 13x2,5; червоний) | 9.6 | Так | 489.6 | 0% | 489.6 | 9.4 | 2.128%
4481031 | Блок розподільчий EDBA-120 (120А, 400В, 2х50мм²/6х25мм²) | 7.9 | Так | 402.9 | 0% | 402.9 | 7.6 | 3.947%
4481032 | Блок розподільчий EDBA-250A (250А, 400В, 1х120мм²/1х50мм²+8х25мм²) | 10.5 | Так | 535.5 | 0% | 535.5 | 10 | 5%
4481033 | Блок розподільчий EDBA-250B (250А, 400В, 1х120мм²/16х25мм²) | 13.4 | Так | 683.4 | 0% | 683.4 | 12.6 | 6.349%
1102431 | Ввідна силова клема EDBJ-1x35-1x35 (125A, 1000V AC/1500V DC, IN: 1x35, OUT: 1x35, сіра) | 3.2 | Так | 163.2 | 0% | 163.2 | 3.1 | 3.226%
1102432 | Ввідна силова клема EDBJ-1x35-1x35/N (125A, 1000V AC/1500V DC, IN: 1x35, OUT: 1x35, синя) | 3.2 | Так | 163.2 | 0% | 163.2 | 3.1 | 3.226%
1102433 | Ввідна силова клема EDBJ-1x35-1x35/PE (125A, 1000V AC/1500V DC, IN: 1x35, OUT: 1x35, жовт.-зел.) | 3.2 | Так | 163.2 | 0% | 163.2 | 3.1 | 3.226%
1102442 | Ввідна силова клема EDBJ-1x35-1x35/R (125A, 1000V AC/1500V DC, IN: 1x35, OUT: 1x35, червона) | 3.2 | Так | 163.2 | 0% | 163.2 | 3.1 | 3.226%
1102443 | Ввідна силова клема EDBJ-1x35-1x35/B (125A, 1000V AC/1500V DC, IN: 1x35, OUT: 1x35, чорна) | 3.2 | Так | 163.2 | 0% | 163.2 | 3.1 | 3.226%
1102405 | Ввідна силова клема EDBS-50B (150А, 690V AC, 16-70 mm2) | 3.6 | Так | 183.6 | 0% | 183.6 | 3.5 | 2.857%
1102420 | Ввідна силова клема EDBS-50B/N (150А, 690V AC, 16-70 mm2) | 3.6 | Так | 183.6 | 0% | 183.6 | 3.5 | 2.857%
1102421 | Ввідна силова клема EDBS-50B/PE (150А, 690V AC, 16-70 mm2) | 3.6 | Так | 183.6 | 0% | 183.6 | 3.5 | 2.857%
2921282 | Ввідна клема EFB-25FS-15 (Fork/15мм, збоку, 6-25mm2, 80A, 690V AC/1500V DC) | 1.8 | Так | 91.8 | 0% | 91.8 | 1.7 | 5.882%
2921287 | Ввідна клема EFB-25FS-28 (Fork/28мм, збоку, 6-25mm2, 80A, 690V AC/1500V DC) | 2 | Так | 102 | 0% | 102 | 1.9 | 5.263%
2921280 | Ввідна клема EFB-25FT-15 (Fork/15мм, верх, 6-25mm2, 80A, 690V AC/1500V DC) | 1.8 | Так | 91.8 | 0% | 91.8 | 1.7 | 5.882%
2921286 | Ввідна клема EFB-25FT-28 (Fork/28мм, верх, 6-25mm2, 80A, 690V AC/1500V DC) | 2 | Так | 102 | 0% | 102 | 1.9 | 5.263%
2921285 | Ввідна клема EFB-25PS-15 (Pin/15мм, збоку, 6-25mm2, 80A, 690V AC/1500V DC) | 1.8 | Так | 91.8 | 0% | 91.8 | 1.7 | 5.882%
2921289 | Ввідна клема EFB-25PS-29 (Pin/29мм, збоку, 6-25mm2, 80A, 690V AC/1500V DC) | 2 | Так | 102 | 0% | 102 | 1.95 | 2.564%
2921283 | Ввідна клема EFB-25PT-15 (Pin/15мм, верх, 6-25mm2, 80A, 690V AC/1500V DC) | 1.8 | Так | 91.8 | 0% | 91.8 | 1.7 | 5.882%
2921288 | Ввідна клема EFB-25PT-29 (Pin/29мм, верх, 6-25mm2, 80A, 690V AC/1500V DC) | 2 | Так | 102 | 0% | 102 | 1.95 | 2.564%
2921281 | Ввідна клема EFB-50FT-15 (Fork/15мм, верх, 6-50mm2, 125A, 690V AC/1500V DC) | 2.3 | Так | 117.3 | 0% | 117.3 | 2.25 | 2.222%
2921284 | Ввідна клема EFB-50PT-15 (Pin/15мм, верх, 6-50mm2, 125A, 690V AC/1500V DC) | 2.3 | Так | 117.3 | 0% | 117.3 | 2.25 | 2.222%
2921278 | Ввідна клема EFB-50 (50mm2, 160A, 1000V AC/DC) | 3.8 | Так | 193.8 | 0% | 193.8 | 3.7 | 2.703%
3903204 | Клемник ESC-QBLOK7001 (синій, 10/16 мм2, 7 підключ.) | 2.63 | Так | 134.13 | 0% | 134.13 | 2.5 | 5.2%
3903205 | Клемник ESC-QBLOK7002 (зелений, 10/16 мм2, 7 підключ.) | 2.63 | Так | 134.13 | 0% | 134.13 | 2.5 | 5.2%
3903206 | Клемник ESC-QBLOK7201 (синій, 10/16 мм2, 12 підключ.) | 3.57 | Так | 182.07 | 0% | 182.07 | 3.4 | 5%
3903207 | Клемник ESC-QBLOK7202 (зелений, 10/16 мм2, 12 підключ.) | 3.57 | Так | 182.07 | 0% | 182.07 | 3.4 | 5%
1101273 | Клеми ELZ-B ("N", 12xø5,5 мм2) | 4.9 | Так | 249.9 | 0% | 249.9 | 4.7 | 4.255%
1101272 | Клеми ELZ-Y ("PE",12xø5,5 мм2) | 4.9 | Так | 249.9 | 0% | 249.9 | 4.7 | 4.255%
11.3 Шини живлення
2921143 | Шина живлення IZ 10/1F/12 (10мм2, 1P, 0.21м, Fork, 12mod.) | 3.2 | Так | 163.2 | 0% | 163.2 | 2.8 | 14.29%
2921142 | Шина живлення IZ 10/1F/54 (10мм2, 1P, 1м, Fork, 54mod.) | 13 | Так | 663 | 0% | 663 | 11.3 | 15.04%
2921140 | Шина живлення IZ 10/3F/12 (10мм2, 3P, 0.21м, Fork, 12mod.) | 6.2 | Так | 316.2 | 0% | 316.2 | 5.6 | 10.71%
2921141 | Шина живлення IZ 10/3F/54 (10мм2, 3P, 1м, Fork, 54mod.) | 27.2 | Так | 1387.2 | 0% | 1387.2 | 23.6 | 15.25%
2921275 | Шина живлення IZ 10/L1L2L3N-L1NL2NL3N (10мм2, 3P+N, 0.21м, Fork, 12mod.) | 13 | Ні | 663 | 0% | 663 | 13.6 | -4.412%
2921276 | Шина живлення IZ 10/L1L2L3NL1/NL2/NL3/N (10мм2, 3P+N, 0.21м, Fork, 12mod.) | 26.8 | Так | 1366.8 | 0% | 1366.8 | 25.2 | 6.349%
2921279 | Шина живлення IZ10/L1NL2NL3N/54 (10мм2, 3P+N, 1м, Fork, 54mod.) | 55 | Так | 2805 | 0% | 2805 | 51.8 | 6.178%
2921268 | Шина живлення IZ 10/L1NL2NL3N/12 (10мм2, 3P+N, 0.21м, Fork, 12mod.) | 14.1 | Так | 719.1 | 0% | 719.1 | 13.2 | 6.818%
2921212 | Шина живлення IZ 10/L1NL2NL3N/12E (10мм2, 3P+N, 0.22м, Fork, 12mod.) | 11.5 | Так | 586.5 | 0% | 586.5 | 10 | 15%
2921213 | Шина живлення IZ 10/L1NL2NL3N/18 (10мм2, 3P+N, 0.32м, Fork, 18mod.) | 17.2 | Ні | 877.2 | 0% | 877.2 | 14.9 | 15.44%
2921214 | Шина живлення IZ 10/L1NL2NL3N/54E (10мм2, 3P+N, 1.00м, Fork, 54mod.) | 50 | Так | 2550 | 0% | 2550 | 43.3 | 15.47%
2921277 | Шина живлення IZ 10/L1L2L3_L1L2L3 (10мм2, 3P, 0.21м, Fork, 12mod.) | 10 | Ні | 510 | 0% | 510 | 9.4 | 6.383%
2921295 | Шина живлення IZ 10/4F/18 (10мм2, 4P, 0,965м, Fork, 18mod.) | 62.5 | Ні | 3187.5 | 0% | 3187.5 | 58.9 | 6.112%
2921294 | Шина живлення IZ 10/2F/19 (10мм2, 2P, 1,012м, Fork, 19mod.) | 40.9 | Ні | 2085.9 | 0% | 2085.9 | 38.5 | 6.234%
2921018 | Шина живлення IZ 12/1F/12 (12мм2, 1P, 0.21м, Fork, 12mod.) | 3.5 | Так | 178.5 | 0% | 178.5 | 3.2 | 9.375%
2921026 | Шина живлення IZ 12/1F/54 (12мм2, 1P, 1м, Fork, 54mod.) | 14.2 | Так | 724.2 | 0% | 724.2 | 12.8 | 10.94%
2921017 | Шина живлення IZ 12/3F/ 9 (12мм2, 3P, 0.16м, Fork, 9mod.) | 6 | Так | 306 | 0% | 306 | 5.5 | 9.091%
2921020 | Шина живлення IZ 12/3F/12 (12мм2, 3P, 0.21м, Fork, 12mod.) | 7.1 | Так | 362.1 | 0% | 362.1 | 6.7 | 5.97%
2921022 | Шина живлення IZ 12/3F/18 (16мм2, 3P, 0.32м, Fork, 18mod.) | 11.5 | Так | 586.5 | 0% | 586.5 | 10.8 | 6.481%
2921024 | Шина живлення IZ 12/3F/54 (12мм2, 3P, 1м, Fork, 54mod.) | 31.5 | Так | 1606.5 | 0% | 1606.5 | 28.1 | 12.1%
2921091 | Шина живлення IZ 16/1F/12 (16мм2, 1P, 0.21м, Fork, 12mod.) | 4.3 | Так | 219.3 | 0% | 219.3 | 3.7 | 16.22%
2921060 | Шина живлення IZ 16/1F/12/L (16мм2, 1P, 0.21м, Fork, 12mod., кутова) | 4.5 | Так | 229.5 | 0% | 229.5 | 4 | 12.5%
2921157 | Шина живлення IZ 16/1F/2 (36) (16мм2, 1P, 0.04м, Fork, 2mod.) | 2.4 | Ні | 122.4 | 0% | 122.4 | 2.2 | 9.091%
2921260 | Шина живлення IZS 16/1F/28 (16мм2, 1P, 0.98м, Pin, 28mod.) | 20.5 | Ні | 1045.5 | 0% | 1045.5 | 19.3 | 6.218%
2921081 | Шина живлення IZ 16/1F/2L (16мм2, 1P, 0.04м, Fork, 2mod., кутова) | 0.9 | Ні | 45.9 | 0% | 45.9 | 0.8 | 12.5%
2921158 | Шина живлення IZ 16/1F/3 (36) (16мм2, 1P, 0.06м, Fork, 3mod.) | 2.8 | Ні | 142.8 | 0% | 142.8 | 2.6 | 7.692%
2921250 | Шина живлення IZS 16/1F/37 (16мм2, 1P, 0.98м, Pin, 37mod.) | 20.2 | Так | 1030.2 | 0% | 1030.2 | 19 | 6.316%
2921082 | Шина живлення IZ 16/1F/3L (16мм2, 1P, 0.06м, Fork, 3mod., кутова) | 1.3 | Так | 66.3 | 0% | 66.3 | 1.2 | 8.333%
2921159 | Шина живлення IZ 16/1F/4 (36) (16мм2, 1P, 0.08м, Fork, 4mod.) | 3.3 | Ні | 168.3 | 0% | 168.3 | 3.1 | 6.452%
2921083 | Шина живлення IZ 16/1F/4L (16мм2, 1P, 0.08м, Fork, 4mod., кутова) | 1.7 | Ні | 86.7 | 0% | 86.7 | 1.5 | 13.33%
2921092 | Шина живлення IZ 16/1F/54 (16мм2, 1P, 1м, Fork, 54mod.) | 17.3 | Так | 882.3 | 0% | 882.3 | 15.6 | 10.9%
2921062 | Шина живлення IZ 16/1F/54/L (16мм2, 1P, 1м, Fork, 54mod., кутова) | 18.8 | Так | 958.8 | 0% | 958.8 | 16.8 | 11.9%
2921066 | Шина живлення IZ 16/2F/12 (16мм2, 2P, 0.21м, Fork, 12mod.) | 7.3 | Так | 372.3 | 0% | 372.3 | 6.7 | 8.955%
2921233 | Шина живлення IZ 16/2F/44 (18+9) (16мм2, 2P, 0.99м, Fork., 44mod.) | 43 | Ні | 2193 | 0% | 2193 | 40.4 | 6.436%
2921067 | Шина живлення IZ 16/2F/54 (16мм2, 2P, 1м, Fork, 54mod.) | 28.2 | Так | 1438.2 | 0% | 1438.2 | 25.8 | 9.302%
2921230 | Шина живлення IZ 16/2F/56 (18) (16мм2, 2P, 1.02м, Fork, 56mod.) | 36.8 | Ні | 1876.8 | 0% | 1876.8 | 34.6 | 6.358%
2921061 | Шина живлення IZ 16/3F/12 (16мм2, 3P, 0.21м, Fork, 12mod.) | 7.9 | Так | 402.9 | 0% | 402.9 | 7.4 | 6.757%
2921264 | Шина живлення IZS 16/3F/30 (16мм2, 3P, 1.05м, Pin, 30mod.) | 63.9 | Так | 3258.9 | 0% | 3258.9 | 60.1 | 6.323%
2921254 | Шина живлення IZS 16/3F/39 (16мм2, 3P, 1.05м, Pin, 39mod.) | 51.5 | Ні | 2626.5 | 0% | 2626.5 | 48.5 | 6.186%
2921063 | Шина живлення IZ 16/3F/54 (16мм2, 3P, 1м, Fork, 54mod.) | 38.2 | Так | 1948.2 | 0% | 1948.2 | 33.7 | 13.35%
2921231 | Шина живлення IZ 16/3F/57 (16мм2, 3P, 1.03м, Fork, 57mod.) | 52.9 | Ні | 2697.9 | 0% | 2697.9 | 49.8 | 6.225%
2921068 | Шина живлення IZ 16/4F/12 (16мм2, 4P, 0.21м, Fork, 12mod.) | 13.6 | Так | 693.6 | 0% | 693.6 | 12.9 | 5.426%
2921232 | Шина живлення IZ 16/4F/56 (16мм2, 4P, 1.01м, Fork, 56mod.) | 77.2 | Ні | 3937.2 | 0% | 3937.2 | 72.7 | 6.19%
2921070 | Шина живлення IZ 16/4F/56 (16мм2, 4P, 1м, Fork, 56mod.) | 58.3 | Так | 2973.3 | 0% | 2973.3 | 50.6 | 15.22%
2921215 | Шина живлення IZ 16/L1NL2NL3N/12 (16мм2, 3P+N, 0.22м, Fork, 12mod.) | 14.5 | Так | 739.5 | 0% | 739.5 | 10.9 | 33.03%
2921216 | Шина живлення IZ 16/L1NL2NL3N/18 (16мм2, 3P+N, 0.32м, Fork, 18mod.) | 21.1 | Так | 1076.1 | 0% | 1076.1 | 18.3 | 15.3%
2921217 | Шина живлення IZ 16/L1NL2NL3N/54 (16мм2, 3P+N, 1.00м, Fork, 54mod.) | 61.3 | Так | 3126.3 | 0% | 3126.3 | 53.1 | 15.44%
2921292 | Шина живлення IZS 35/1F/46 (35мм2, 1P, 1.016м, Pin, 46mod.)_(46xEFH 10/14x85) | 52.2 | Ні | 2662.2 | 0% | 2662.2 | 49.2 | 6.098%
2921261 | Шина живлення IZS 50/1F/28 (50мм2, 1P, 0.98м, Pin, 28mod.) | 55.8 | Так | 2845.8 | 0% | 2845.8 | 52.5 | 6.286%
2921251 | Шина живлення IZS 50/1F/37 (50мм2, 1P, 0.98м, Pin, 37mod.) | 62 | Ні | 3162 | 0% | 3162 | 58.4 | 6.164%
2921265 | Шина живлення IZS 50/3F/30 (50мм2, 3P, 1.05м, Pin, 30mod.) | 143.1 | Ні | 7298.1 | 0% | 7298.1 | 134.8 | 6.157%
2921255 | Шина живлення IZS 50/3F/39 (50мм2, 3P, 1.05м, Pin, 39mod.) | 139 | Ні | 7089 | 0% | 7089 | 130.9 | 6.188%
2921150 | Шина живлення IZ-SKN0021/10 (10мм2, 1P+N, 0.22м, Pin, 12mod.) | 15.5 | Так | 790.5 | 0% | 790.5 | 14.7 | 5.442%
2921148 | Шина живлення IZ-SKN0022/10 (10мм2, 1P+N, 0.22м, Pin, 12mod.) | 15.3 | Так | 780.3 | 0% | 780.3 | 14.6 | 4.795%
2921154 | Шина живлення IZ-SKN0029/10 (10мм2, 3P+N, 0.22м, Pin, 12mod.) | 21 | Так | 1071 | 0% | 1071 | 20 | 5%
2921149 | Шина живлення IZ-SKN0030/10 (10мм2, 3P+N, 0.22м, Pin, 12mod.) | 21 | Так | 1071 | 0% | 1071 | 20 | 5%
2921155 | Шина живлення IZ-SKN0032/10 (10мм2, 1P+N, 0.22м, Pin, 12mod.) | 13 | Ні | 663 | 0% | 663 | 12.3 | 5.691%
2921156 | Шина живлення IZ-SKN0034/10 (10мм2, 3P+N, 0.25м, Pin, 14mod.) | 24 | Ні | 1224 | 0% | 1224 | 23.1 | 3.896%
2921104 | Шина живлення IZS 10/1F/54 (10мм2, 1P, 1м, Pin, 54mod., 1500VDC) | 11.7 | Так | 596.7 | 0% | 596.7 | 11.1 | 5.405%
2921105 | Шина живлення IZS 16/1F/54 (16мм2, 1P, 1м, Pin, 54mod., 1500VDC) | 15.5 | Так | 790.5 | 0% | 790.5 | 14.7 | 5.442%
2921120 | Шина живлення IZS 16/1F/12V (16мм2, 1P, 0.32м, Pin, 12mod.) | 5.5 | Ні | 280.5 | 0% | 280.5 | 5.4 | 1.852%
2921122 | Шина живлення IZS 16/3F/12V (16мм2, 3P, 0.32м, Pin, 12mod.) | 16.6 | Ні | 846.6 | 0% | 846.6 | 15.1 | 9.934%
2921123 | Шина живлення IZS 16/3F/36V (16мм2, 3P, 1м, Pin, 36mod.) | 42.2 | Ні | 2152.2 | 0% | 2152.2 | 38.8 | 8.763%
2921175 | Шина живлення IZS16/2F/12 (16мм2, 2P, 0.21м, Pin, 12mod., 6xKZS-2M) | 7.8 | Так | 397.8 | 0% | 397.8 | 7.1 | 9.859%
2921176 | Шина живлення IZS16/2F/56 (16мм2, 2P, 1м, Pin, 56mod., 28xKZS-2M) | 30 | Ні | 1530 | 0% | 1530 | 28.2 | 6.383%
2921177 | Шина живлення IZS16/4F/12 (16мм2, 4P, 0.21м, Pin, 12mod., 3xKZS-4M) | 12.1 | Ні | 617.1 | 0% | 617.1 | 11.4 | 6.14%
2921178 | Шина живлення IZS16/4F/56 (16мм2, 4P, 1м, Pin, 56mod., 14xKZS-4M) | 62 | Ні | 3162 | 0% | 3162 | 57.1 | 8.581%
2921298 | З'єднувальна шина ізольована IZM45-2 (2хМРЕ (до 40А) або 2хMS) | 7.1 | Так | 362.1 | 0% | 362.1 | 6.7 | 5.97%
2921299 | З'єднувальна шина ізольована IZM45-3 (3хМРЕ (до 40А) або 3хMS) | 9.1 | Так | 464.1 | 0% | 464.1 | 8.5 | 7.059%
2921300 | З'єднувальна шина ізольована IZM45-4 (4хМРЕ (до 40А) або 4хMS) | 10.6 | Так | 540.6 | 0% | 540.6 | 9.9 | 7.071%
2921301 | З'єднувальна шина ізольована IZM45-5 (5хМРЕ (до 40А) або 5хMS) | 12.3 | Так | 627.3 | 0% | 627.3 | 11.6 | 6.034%
2921302 | З'єднувальна шина ізольована IZM54-2 (2хМРЕ (до 40А)+Б.К. або 2хMS+Б.К. або 2хMSP0) | 7.4 | Так | 377.4 | 0% | 377.4 | 7 | 5.714%
2921303 | З'єднувальна шина ізольована IZM54-3 (3хМРЕ (до 40А)+Б.К. або 3хMS+Б.К. або 3хMSP0) | 9.4 | Так | 479.4 | 0% | 479.4 | 8.8 | 6.818%
2921304 | З'єднувальна шина ізольована IZM54-4 (4хМРЕ (до 40А)+Б.К. або 4хMS+Б.К. або 4хMSP0) | 11 | Так | 561 | 0% | 561 | 10.4 | 5.769%
2921305 | З'єднувальна шина ізольована IZM54-5 (5хМРЕ (до 40А)+Б.К. або 5хMS+Б.К. або 5хMSP0) | 12.8 | Так | 652.8 | 0% | 652.8 | 12.1 | 5.785%
2921307 | З'єднувальна шина ізольована IZM63-2 (2xMS/MPE (до 40A) + 2xБ.К. або Н.Р. / 2x MSP0 (до 25A) + Б.К.) | 10.5 | Ні | 535.5 | 0% | 535.5 | 7.2 | 45.83%
2921308 | З'єднувальна шина ізольована IZM63-3 (3xMS/MPE (до 40A) + 2xБ.К. або Н.Р. / 3x MSP0 (до 25A) + Б.К.) | 11 | Ні | 561 | 0% | 561 | 8.8 | 25%
2921309 | З'єднувальна шина ізольована IZM63-4 (4xMS/MPE (до 40A) + 2xБ.К. або Н.Р. / 4x MSP0 (до 25A) + Б.К.) | 10.6 | Ні | 540.6 | 0% | 540.6 | 10.4 | 1.923%
2921310 | З'єднувальна шина ізольована IZM63-5 (5xMS/MPE (до 40A) + 2xБ.К. або Н.Р. / 5x MSP0 (до 25A) + Б.К.) | 13 | Ні | 663 | 0% | 663 | 12.5 | 4%
2921297 | Ввідна клема IZM-L3-25 (для MPE,MS,MSP) | 7.4 | Так | 377.4 | 0% | 377.4 | 7 | 5.714%
2921130 | Шина живлення IZM 10/3F/12 (10мм2, 3P, 0.21м, Fork, 12mod., 4xMS/MPE) | 7.9 | Так | 402.9 | 0% | 402.9 | 7.4 | 6.757%
2921131 | Шина живлення IZM 10/3F/54 (10мм2, 3P, 1м, Fork, 54mod., 18xMS/MPE) | 37 | Так | 1887 | 0% | 1887 | 32.6 | 13.5%
2921132 | Шина живлення IZM 16/3F/4хMPE (16мм2, 3P, 0.21м, Fork, 12mod., 4xMS/MPE) | 9.7 | Так | 494.7 | 0% | 494.7 | 8.9 | 8.989%
2921133 | Шина живлення IZM 16/3F/20хMPE (16мм2, 3P, 1м, Fork, 60mod., 20xMS/MPE) | 48.1 | Так | 2453.1 | 0% | 2453.1 | 41.5 | 15.9%
2921100 | Шина живлення IZS 10/1F/12 (10мм2, 1P, 0.21м, Pin, 12mod.) | 2.9 | Так | 147.9 | 0% | 147.9 | 2.7 | 7.407%
2921101 | Шина живлення IZS 10/1F/54 (10мм2, 1P, 1м, Pin, 54mod.) | 11.7 | Так | 596.7 | 0% | 596.7 | 10.5 | 11.43%
2921102 | Шина живлення IZS 10/3F/12 (10мм2, 3P, 0.21м, Pin, 12mod.) | 7.5 | Так | 382.5 | 0% | 382.5 | 7.1 | 5.634%
2921103 | Шина живлення IZS 10/3F/54 (10мм2, 3P, 1м, Pin, 54mod.) | 31.9 | Так | 1626.9 | 0% | 1626.9 | 27.6 | 15.58%
2921110 | Шина живлення IZS 16/1F/12 (16мм2, 1P, 0.21м, Pin, 12mod.) | 4.4 | Так | 224.4 | 0% | 224.4 | 3.9 | 12.82%
2921121 | Шина живлення IZS 16/1F/36V (16мм2, 1P, 1м, Pin, 36mod.) | 15.7 | Ні | 800.7 | 0% | 800.7 | 14.1 | 11.35%
2921111 | Шина живлення IZS 16/1F/54 (16мм2, 1P, 1м, Pin, 54mod.) | 15.1 | Так | 770.1 | 0% | 770.1 | 13.2 | 14.39%
2921112 | Шина живлення IZS 16/3F/12 (16мм2, 3P, 0.21м, Pin, 12mod.) | 8.7 | Так | 443.7 | 0% | 443.7 | 8.1 | 7.407%
2921113 | Шина живлення IZS 16/3F/18 (16мм2, 3P, 0.32м, Pin, 18mod.) | 13.5 | Ні | 688.5 | 0% | 688.5 | 12.1 | 11.57%
2921114 | Шина живлення IZS 16/3F/54 (16мм2, 3P, 1м, Pin, 54mod.) | 38.8 | Так | 1978.8 | 0% | 1978.8 | 33.7 | 15.13%
2921290 | Шина живлення IZS 25/1F/57 (25мм2, 1P, 1.01м, Pin, 57mod.)_(57xETIMAT) | 39.8 | Так | 2029.8 | 0% | 2029.8 | 37.5 | 6.133%
2921291 | Шина живлення IZS 35/1F/57 (35мм2, 1P, 1.01м, Pin, 57mod.)_(57xETIMAT) | 50.2 | Так | 2560.2 | 0% | 2560.2 | 47.4 | 5.907%
2911024 | Шина монтажна DIN TH 35x7,5A (1м) Lux | 2.2 | Так | 112.2 | 0% | 112.2 | 2.15 | 2.326%
2911025 | Шина монтажна DIN TH 35x7,5A (2м) Lux | 4.7 | Так | 239.7 | 0% | 239.7 | 4.6 | 2.174%
2911022 | Шина монтажна DIN TH 35x7,5L (1м) | 2.1 | Так | 107.1 | 0% | 107.1 | 2.05 | 2.439%
2911023 | Шина монтажна DIN TH 35x7,5L (2м) | 4.6 | Так | 234.6 | 0% | 234.6 | 4.5 | 2.222%
2921220 | Заглушка Z-10/1F | 0.16 | Так | 8.16 | 0% | 8.16 | 0.15 | 6.667%
2921227 | Заглушка Z-10/3F | 0.19 | Так | 9.69 | 0% | 9.69 | 0.18 | 5.556%
2921218 | Заглушка Z-10/4F | 0.24 | Так | 12.24 | 0% | 12.24 | 0.21 | 14.29%
2921221 | Заглушка Z-12/1F | 0.16 | Так | 8.16 | 0% | 8.16 | 0.15 | 6.667%
2921019 | Заглушка Z-12/3F | 0.19 | Так | 9.69 | 0% | 9.69 | 0.18 | 5.556%
2921222 | Заглушка Z-16/1F | 0.16 | Так | 8.16 | 0% | 8.16 | 0.15 | 6.667%
2921252 | Заглушка Z-16/1F (для IZ-16/1F/28, IZ-16/1F/37) | 0.4 | Так | 20.4 | 0% | 20.4 | 0.36 | 11.11%
2921205 | Заглушка Z-16/1F/L | 0.18 | Ні | 9.18 | 0% | 9.18 | 0.17 | 5.882%
2921224 | Заглушка Z-16/2F | 0.18 | Так | 9.18 | 0% | 9.18 | 0.17 | 5.882%
2921206 | Заглушка ZS-16/2F | 0.18 | Ні | 9.18 | 0% | 9.18 | 0.17 | 5.882%
2921240 | Заглушка Z-16/2F/3F (18) (для IZ-16/2F (18), IZ-16/3F (18)) | 0.42 | Так | 21.42 | 0% | 21.42 | 0.4 | 5%
2921204 | Заглушка ZS-16/3F | 0.19 | Так | 9.69 | 0% | 9.69 | 0.17 | 11.76%
2921228 | Заглушка Z-16/3F | 0.19 | Так | 9.69 | 0% | 9.69 | 0.18 | 5.556%
2921225 | Заглушка Z-16/4F | 0.24 | Так | 12.24 | 0% | 12.24 | 0.22 | 9.091%
2921241 | Заглушка Z-16/4F (18) (для IZ-16/4F (18)) | 0.48 | Ні | 24.48 | 0% | 24.48 | 0.43 | 11.63%
2921229 | Заглушка ZS-16/4F | 0.24 | Ні | 12.24 | 0% | 12.24 | 0.22 | 9.091%
2921293 | Заглушка Z-25/1F (для IZS 25) | 1.4 | Ні | 71.4 | 0% | 71.4 | 1.35 | 3.704%
2921253 | Заглушка Z-50/1F (для IZ-50/1F/37) | 0.7 | Ні | 35.7 | 0% | 35.7 | 0.66 | 6.061%
2921263 | Заглушка Z-50/1F/28 (для IZ-50/1F/28) | 0.58 | Ні | 29.58 | 0% | 29.58 | 0.52 | 11.54%
2921267 | Заглушка Z-50/3F/30 (для IZ-50/3F/30) | 0.82 | Ні | 41.82 | 0% | 41.82 | 0.74 | 10.81%
2921226 | Заглушка ZS-10/3F (для IZ-10/3F, IZS-10/3F) | 0.18 | Так | 9.18 | 0% | 9.18 | 0.17 | 5.882%
11.4 ETIBOX-EQ (VENT): вентилятори, обігрівачі, термостати та аксесуари.
1344000 | Термостат EF-TER-NC (-10+80°C, 1NC, 10A, 110-250VAC, 60VDC) | 13.3 | Так | 678.3 | 0% | 678.3 | 12.6 | 5.556%
1344001 | Термостат EF-TER-NO (-10+80°C, 1NO, 10A, 110-250VAC, 60VDC) | 13 | Так | 663 | 0% | 663 | 12.4 | 4.839%
1344002 | Термостат EF-TER2-NC/NO (-10+80°C, 1NC/1NO, 10A, 110-250VAC, 60VDC) | 26.8 | Так | 1366.8 | 0% | 1366.8 | 24.8 | 8.065%
1344003 | Гігростат EF-HGR (10-90%RH, 1CO, 5A, 120-240VAC) | 66.9 | Ні | 3411.9 | 0% | 3411.9 | 61.9 | 8.078%
1344010 | Фільтруючий вентилятор EF-107-22-230V (22м³/г, 230VАС, IP54, 107x107x80мм, RAL7035) | 65.3 | Так | 3330.3 | 0% | 3330.3 | 60.4 | 8.113%
1344011 | Фільтруючий вентилятор EF-150-67-230V (67м³/г, 230VАС, IP54, 150x150x73мм, RAL7035) | 78 | Так | 3978 | 0% | 3978 | 72.2 | 8.033%
1344012 | Фільтруючий вентилятор EF-204-110-230V (110м³/г, 230VАС, IP54, 204x204x96мм, RAL7035) | 95 | Так | 4845 | 0% | 4845 | 89.5 | 6.145%
1344013 | Фільтруючий вентилятор EF-250-122-230V (122м³/г, 230VАС, IP54, 250x250x112мм, RAL7035) | 108 | Так | 5508 | 0% | 5508 | 101.1 | 6.825%
1344014 | Фільтруючий вентилятор EF-250-230-230V (230м³/г, 230VАС, IP54, 250x250x125мм, RAL7035) | 132 | Так | 6732 | 0% | 6732 | 123.7 | 6.71%
1344015 | Фільтруючий вентилятор EF-325-315-230V (315м³/г, 230VАС, IP54, 325x325x164мм, RAL7035) | 184 | Так | 9384 | 0% | 9384 | 170.3 | 8.045%
1344016 | Фільтруючий вентилятор EF-325-457-230V (457м³/г, 230VАС, IP54, 325x325x161мм, RAL7035) | 203 | Так | 10353 | 0% | 10353 | 187.9 | 8.036%
1344017 | Фільтруючий вентилятор EF-325-680-230V (680м³/г, 230VАС, IP54, 325x325x159мм, RAL7035) | 289 | Ні | 14739 | 0% | 14739 | 270.1 | 6.997%
1344018 | Фільтруючий вентилятор EF-325-900-230V (900м³/г, 230VАС, IP51, 325x325x159мм, RAL7035) | 289 | Ні | 14739 | 0% | 14739 | 270.1 | 6.997%
1344030 | Решітка з фільтром EF-107E (107x107x23мм, IP54) | 10.2 | Так | 520.2 | 0% | 520.2 | 9.4 | 8.511%
1344031 | Решітка з фільтром EF-150E (150x150x29мм, IP54) | 10.3 | Так | 525.3 | 0% | 525.3 | 9.5 | 8.421%
1344032 | Решітка з фільтром EF-204E (204x204x30мм, IP54) | 19.3 | Так | 984.3 | 0% | 984.3 | 17.8 | 8.427%
1344033 | Решітка з фільтром EF-250E (250x250x34мм, IP54) | 20.8 | Так | 1060.8 | 0% | 1060.8 | 19.2 | 8.333%
1344034 | Решітка з фільтром EF-325E (325x325x34мм, IP54) | 30.9 | Так | 1575.9 | 0% | 1575.9 | 28.6 | 8.042%
1344050 | Запасні фільтри EF-107M (для EF-107E, тип G3, IP54, комплект 6 шт) | 10.3 | Так | 525.3 | 0% | 525.3 | 9.5 | 8.421%
1344051 | Запасні фільтри EF-150M (для EF-150E, тип G3, IP54, комплект 6 шт) | 12.8 | Так | 652.8 | 0% | 652.8 | 11.8 | 8.475%
1344052 | Запасні фільтри EF-204M (для EF-204Е, тип G3, IP54, комплект 6 шт) | 19.9 | Так | 1014.9 | 0% | 1014.9 | 18.4 | 8.152%
1344053 | Запасні фільтри EF-250M (для EF-250Е, тип G3, IP54, комплект 6 шт) | 26.5 | Так | 1351.5 | 0% | 1351.5 | 24.5 | 8.163%
1344054 | Запасні фільтри EF-325M (для EF-325Е, тип G3, IP54, комплект 6 шт) | 40.3 | Ні | 2055.3 | 0% | 2055.3 | 37.3 | 8.043%
1344070 | Обігрівач EF-HTE45 (45Вт, 110-240VAC, 138x62x85мм) | 48.5 | Так | 2473.5 | 0% | 2473.5 | 44.9 | 8.018%
1344071 | Обігрівач EF-HTE60 (60Вт, 110-240VAC, 138x62x85мм) | 58.8 | Так | 2998.8 | 0% | 2998.8 | 54.4 | 8.088%
1344072 | Обігрівач EF-HTE80 (80Вт, 110-240VAC, 188x62x85мм) | 63.1 | Так | 3218.1 | 0% | 3218.1 | 58.4 | 8.048%
1344073 | Обігрівач EF-HTE100 (100Вт, 110-240VAC, 188x62x85мм) | 66.1 | Так | 3371.1 | 0% | 3371.1 | 61.2 | 8.007%
1344074 | Обігрівач EF-HTE150 (150Вт, 110-240VAC, 238x62x85мм) | 83.4 | Так | 4253.4 | 0% | 4253.4 | 77.2 | 8.031%
1344075 | Обігрівач з вентилятором EF-HFE250 (250Вт, 230VAC, 193x62x85мм) | 115.5 | Так | 5890.5 | 0% | 5890.5 | 106.9 | 8.045%
1344076 | Обігрівач з вентилятором EF-HFE350 (350Вт, 230VAC, 243x62x85мм) | 129.6 | Ні | 6609.6 | 0% | 6609.6 | 120 | 8%
12. ETICON - MS25_MPE 25_MSP (Автоматичні вимикачі захисту двигунів) |  |  |  |  | 0%
4600010 | Авт. вимикач захисту двигуна MS25-0,16 | 31 | Так | 1581 | 0% | 1581 | 29.5 | 5.085%
4600020 | Авт. вимикач захисту двигуна MS25-0,25 | 31 | Так | 1581 | 0% | 1581 | 29.5 | 5.085%
4600030 | Авт. вимикач захисту двигуна MS25-0,4 | 30 | Так | 1530 | 0% | 1530 | 28.5 | 5.263%
4600040 | Авт. вимикач захисту двигуна MS25-0,63 | 30 | Так | 1530 | 0% | 1530 | 28.5 | 5.263%
4600050 | Авт. вимикач захисту двигуна MS25-1 | 30 | Так | 1530 | 0% | 1530 | 28.5 | 5.263%
4600060 | Авт. вимикач захисту двигуна MS25-1,6 | 28.8 | Так | 1468.8 | 0% | 1468.8 | 27.4 | 5.109%
4600070 | Авт. вимикач захисту двигуна MS25-2,5 | 28.8 | Так | 1468.8 | 0% | 1468.8 | 27.4 | 5.109%
4600080 | Авт. вимикач захисту двигуна MS25-4 | 28.8 | Так | 1468.8 | 0% | 1468.8 | 27.4 | 5.109%
4600090 | Авт. вимикач захисту двигуна MS25-6,3 | 29.6 | Так | 1509.6 | 0% | 1509.6 | 28.1 | 5.338%
4600100 | Авт. вимикач захисту двигуна MS25-10 | 30.8 | Так | 1570.8 | 0% | 1570.8 | 29.3 | 5.119%
4600110 | Авт. вимикач захисту двигуна MS25-16 | 30.8 | Так | 1570.8 | 0% | 1570.8 | 29.3 | 5.119%
4600120 | Авт. вимикач захисту двигуна MS25-20 | 34.3 | Так | 1749.3 | 0% | 1749.3 | 32.6 | 5.215%
4600320 | Авт. вимикач захисту двигуна MS25-25 | 39.2 | Так | 1999.2 | 0% | 1999.2 | 37.3 | 5.094%
4600150 | Блок-контакт PS 01 (1NC, для MS25) | 6.7 | Так | 341.7 | 0% | 341.7 | 6.3 | 6.349%
4600140 | Блок-контакт PS 10 (1NO, для MS25) | 6.7 | Так | 341.7 | 0% | 341.7 | 6.3 | 6.349%
4600130 | Блок-контакт PS 11 (1NO+1NC, для MS25) | 6.5 | Так | 331.5 | 0% | 331.5 | 6.1 | 6.557%
4600160 | Блок-контакт PS 20 (2NO, для MS25) | 6.7 | Так | 341.7 | 0% | 341.7 | 6.3 | 6.349%
4600260 | Блокування включення Z | 6.2 | Ні | 316.2 | 0% | 316.2 | 5.9 | 5.085%
4600270 | Кнопка аварійного відключення NAT | 12.3 | Так | 627.3 | 0% | 627.3 | 11.7 | 5.128%
4600230 | Сигнальна лампа SS B 400V (біла) | 8.6 | Ні | 438.6 | 0% | 438.6 | 8.1 | 6.173%
4600240 | Сигнальна лампа SS R 400V (червона) | 8.6 | Так | 438.6 | 0% | 438.6 | 8.1 | 6.173%
4600250 | Сигнальна лампа SS Z 400V (зелена) | 8.6 | Так | 438.6 | 0% | 438.6 | 8.1 | 6.173%
4600170 | Незалежний розчіплювач A 220 | 14.7 | Так | 749.7 | 0% | 749.7 | 14 | 5%
4600180 | Розчіплювач мінімальної напруги U 220 | 14.7 | Так | 749.7 | 0% | 749.7 | 14 | 5%
4600210 | Щит внутр. для пускача CP - IP41 | 9.5 | Ні | 484.5 | 0% | 484.5 | 9 | 5.556%
4600220 | Щит внутр. для пускача CP - IP55 | 9.6 | Так | 489.6 | 0% | 489.6 | 9.1 | 5.495%
4600190 | Щит зовн. для пускача O - IP41 | 8.7 | Так | 443.7 | 0% | 443.7 | 8.2 | 6.098%
4600200 | Щит зовн. для пускача O - IP55 | 9.3 | Так | 474.3 | 0% | 474.3 | 8.8 | 5.682%
4648001 | Авт. вимикач захисту двигуна MPE25-0,16 | 43.7 | Так | 2228.7 | 0% | 2228.7 | 41.6 | 5.048%
4648002 | Авт. вимикач захисту двигуна MPE25-0,25 | 43.7 | Так | 2228.7 | 0% | 2228.7 | 41.6 | 5.048%
4648003 | Авт. вимикач захисту двигуна MPE25-0,40 | 43.7 | Так | 2228.7 | 0% | 2228.7 | 41.6 | 5.048%
4648004 | Авт. вимикач захисту двигуна MPE25-0,63 | 44.4 | Так | 2264.4 | 0% | 2264.4 | 42.2 | 5.213%
4648005 | Авт. вимикач захисту двигуна MPE25-1,0 | 43.7 | Так | 2228.7 | 0% | 2228.7 | 41.6 | 5.048%
4648006 | Авт. вимикач захисту двигуна MPE25-1,6 | 43.7 | Так | 2228.7 | 0% | 2228.7 | 41.6 | 5.048%
4648007 | Авт. вимикач захисту двигуна MPE25-2,5 | 43.7 | Так | 2228.7 | 0% | 2228.7 | 41.6 | 5.048%
4648008 | Авт. вимикач захисту двигуна MPE25-4,0 | 43.7 | Так | 2228.7 | 0% | 2228.7 | 41.6 | 5.048%
4648009 | Авт. вимикач захисту двигуна MPE25-6,3 | 43.7 | Так | 2228.7 | 0% | 2228.7 | 41.6 | 5.048%
4648010 | Авт. вимикач захисту двигуна MPE25-10 | 50.9 | Так | 2595.9 | 0% | 2595.9 | 48.4 | 5.165%
4648011 | Авт. вимикач захисту двигуна MPE25-16 | 50.9 | Так | 2595.9 | 0% | 2595.9 | 48.4 | 5.165%
4648012 | Авт. вимикач захисту двигуна MPE25-20 | 54.8 | Так | 2794.8 | 0% | 2794.8 | 52.1 | 5.182%
4648013 | Авт. вимикач захисту двигуна MPE25-25 | 65.3 | Так | 3330.3 | 0% | 3330.3 | 62.1 | 5.153%
4648014 | Авт. вимикач захисту двигуна MPE25-32 | 71.3 | Так | 3636.3 | 0% | 3636.3 | 67.9 | 5.007%
4648015 | Авт. вимикач захисту двигуна MPE25-40 | 78.4 | Так | 3998.4 | 0% | 3998.4 | 74.6 | 5.094%
4648016 | Авт. вимикач захисту двигуна MPE80-50 | 156.5 | Так | 7981.5 | 0% | 7981.5 | 149 | 5.034%
4648017 | Авт. вимикач захисту двигуна MPE80-65 | 158.9 | Так | 8103.9 | 0% | 8103.9 | 151.3 | 5.023%
4648018 | Авт. вимикач захисту двигуна MPE80-80 | 177.6 | Так | 9057.6 | 0% | 9057.6 | 169.1 | 5.027%
4648022 | Блок-контакт лівосторонній ACBSE-11 (1NO+1NC) | 7.5 | Так | 382.5 | 0% | 382.5 | 7.1 | 5.634%
4648023 | Блок-контакт лівосторонній ACBSE-20 (2NO) | 7.5 | Так | 382.5 | 0% | 382.5 | 7.1 | 5.634%
4648021 | Блок-контакт фронтальний ACBFE-11 (1NO+1NC) | 7.2 | Так | 367.2 | 0% | 367.2 | 6.8 | 5.882%
4648024 | Блок-контакт аварійний TSBE (2NO+2NC) | 24.1 | Так | 1229.1 | 0% | 1229.1 | 22.9 | 5.24%
4648038 | Нейтральна клема NL-MPEE | 0.8 | Ні | 40.8 | 0% | 40.8 | 0.75 | 6.667%
4648026 | Кронштейн для кріпл. на монт. панель PLMPE | 0.23 | Ні | 11.73 | 0% | 11.73 | 0.22 | 4.545%
4648043 | Сигнальна лампа PLE230 (черв.) | 9.4 | Ні | 479.4 | 0% | 479.4 | 8.9 | 5.618%
4648045 | Сигнальна лампа PLE230G (зелен.) | 9.4 | Ні | 479.4 | 0% | 479.4 | 8.9 | 5.618%
4648047 | Сигнальна лампа PLE230W (жовт.) | 9.4 | Ні | 479.4 | 0% | 479.4 | 8.9 | 5.618%
4648044 | Сигнальна лампа PLE400 (черв.) | 9.4 | Ні | 479.4 | 0% | 479.4 | 8.9 | 5.618%
4648046 | Сигнальна лампа PLE400G (зелен.) | 9.4 | Ні | 479.4 | 0% | 479.4 | 8.9 | 5.618%
4648048 | Сигнальна лампа PLE400W (жовт.) | 9.4 | Ні | 479.4 | 0% | 479.4 | 8.9 | 5.618%
4648030 | Незалежний розчіплювач SRMPE-Z20 | 22.2 | Так | 1132.2 | 0% | 1132.2 | 21.1 | 5.213%
4648025 | Пломб. панель регул. теплового захисту SCMPE | 0.8 | Ні | 40.8 | 0% | 40.8 | 0.75 | 6.667%
4648027 | Розчіплювач мінімальної напруги URMPE-N (230V) | 22.2 | Так | 1132.2 | 0% | 1132.2 | 21.1 | 5.213%
4648028 | Розчіплювач мінімальної напруги URMPE-U (400V) | 22.2 | Так | 1132.2 | 0% | 1132.2 | 21.1 | 5.213%
4648039 | Рукоятка сіро-чорна RMMPE130 (130-155мм) | 29.3 | Ні | 1494.3 | 0% | 1494.3 | 27.9 | 5.018%
4648040 | Рукоятка сіро-чорна RMMPE330 (330-355мм) | 33.4 | Ні | 1703.4 | 0% | 1703.4 | 31.8 | 5.031%
4648041 | Рукоятка жовто-черв. RMMPE-E130 (130-155мм) | 31.8 | Ні | 1621.8 | 0% | 1621.8 | 30.2 | 5.298%
4648042 | Рукоятка жовто-черв. RMMPE-E330 (330-355мм) | 36.5 | Ні | 1861.5 | 0% | 1861.5 | 34.7 | 5.187%
4648037 | Рукоятка жовто-черв. для монтажа безпосередньо на дверцю шафи FMEE55 IP55 | 42.9 | Ні | 2187.9 | 0% | 2187.9 | 40.8 | 5.147%
4648036 | Рукоятка сіро-чорна для монтажа безпосередньо на дверцю шафи FMEE55 IP55 | 42.2 | Ні | 2152.2 | 0% | 2152.2 | 40.1 | 5.237%
4648052 | З'єднувальний модуль ECCMPE07 | 6.2 | Так | 316.2 | 0% | 316.2 | 5.9 | 5.085%
4648053 | З'єднувальний модуль ECCMPE25 | 6.2 | Так | 316.2 | 0% | 316.2 | 5.9 | 5.085%
4648033 | Щиток MLPEE55G (IP55_сіро-чорн.) | 21.3 | Ні | 1086.3 | 0% | 1086.3 | 20.2 | 5.446%
4648035 | Щиток MLPEE55G-E (IP55_жовт.-черв.) | 22.4 | Ні | 1142.4 | 0% | 1142.4 | 21.3 | 5.164%
4648032 | Щиток MPEE55G (IP55_сіро-чорн.) | 13.5 | Так | 688.5 | 0% | 688.5 | 12.8 | 5.469%
4648034 | Щиток MPEE55G-E (IP55_жовт.-черв.) | 13.8 | Так | 703.8 | 0% | 703.8 | 13.1 | 5.344%
4646618 | Авт. вимикач захисту двигуна MSP0-0,6 (0,12-0,18 kW, 0.4-0.6A) | 28.1 | Так | 1433.1 | 0% | 1433.1 | 26.7 | 5.243%
4646619 | Авт. вимикач захисту двигуна MSP0-1,0 (0,25 kW, 0.6-1A) | 28.5 | Так | 1453.5 | 0% | 1453.5 | 27.1 | 5.166%
4646620 | Авт. вимикач захисту двигуна MSP0-1,6 (0,37-0,55 kW, 1.0-1.6A) | 28.5 | Так | 1453.5 | 0% | 1453.5 | 27.1 | 5.166%
4646621 | Авт. вимикач захисту двигуна MSP0-2,4 (0,75 kW, 1.6-2.4A) | 28.7 | Так | 1463.7 | 0% | 1463.7 | 27.3 | 5.128%
4646622 | Авт. вимикач захисту двигуна MSP0-4,0 (1,1-1,5 kW, 2.4-4A) | 28.7 | Так | 1463.7 | 0% | 1463.7 | 27.3 | 5.128%
4646623 | Авт. вимикач захисту двигуна MSP0-6 (2,2 kW, 4-6A) | 28.7 | Так | 1463.7 | 0% | 1463.7 | 27.3 | 5.128%
4646624 | Авт. вимикач захисту двигуна MSP0-10 (3-4 kW, 6-10A) | 31.4 | Так | 1601.4 | 0% | 1601.4 | 29.9 | 5.017%
4646625 | Авт. вимикач захисту двигуна MSP0-16 (7,5 kW, 10-16A) | 31.4 | Так | 1601.4 | 0% | 1601.4 | 29.9 | 5.017%
4646626 | Авт. вимикач захисту двигуна MSP0-20 (7,5-9 kW, 14-20A) | 34 | Так | 1734 | 0% | 1734 | 32.3 | 5.263%
4646627 | Авт. вимикач захисту двигуна MSP0-25 (11 kW, 18-25A) | 36.5 | Так | 1861.5 | 0% | 1861.5 | 34.7 | 5.187%
4646628 | Авт. вимикач захисту двигуна MSP1-32 (15 kW, 22-32A) | 67.4 | Так | 3437.4 | 0% | 3437.4 | 64.1 | 5.148%
4646629 | Авт. вимикач захисту двигуна MSP1-40 (18,5 kW, 28-40A) | 81.2 | Так | 4141.2 | 0% | 4141.2 | 77.3 | 5.045%
4646630 | Авт. вимикач захисту двигуна MSP1-52 (22 kW, 36-52A) | 89.1 | Так | 4544.1 | 0% | 4544.1 | 84.8 | 5.071%
4646617 | Блок-контакт (аварійні) MSP-AS (1NO+1NC, 3А 230V) | 9 | Так | 459 | 0% | 459 | 8.5 | 5.882%
4646631 | Блок-контакт MSP-PS11 (1NO+1NC, 3А 230V) | 4.4 | Так | 224.4 | 0% | 224.4 | 4.2 | 4.762%
4646639 | Клема-перехідник (подовжена) MSP-TA2 | 9.5 | Так | 484.5 | 0% | 484.5 | 9 | 5.556%
4646638 | Клема-перехідник MSP-TA1 | 9.1 | Ні | 464.1 | 0% | 464.1 | 8.6 | 5.814%
4646632 | Незалежний розчіплювач MSP-A 230V AC | 13.5 | Так | 688.5 | 0% | 688.5 | 12.8 | 5.469%
4646633 | Незалежний розчіплювач MSP-A 24V AC | 13.5 | Ні | 688.5 | 0% | 688.5 | 12.8 | 5.469%
4646634 | Розчіплювач мінімальної напруги MSP-U 240 | 13.5 | Ні | 688.5 | 0% | 688.5 | 12.8 | 5.469%
4646636 | З'єднувальна шина MSP-IZ3 (для 3-х MSP) | 5.3 | Так | 270.3 | 0% | 270.3 | 5 | 6%
4646637 | З'єднувальна шина MSP-IZ4 (для 4-х MSP) | 6 | Так | 306 | 0% | 306 | 5.7 | 5.263%
13. ETICON - RA, RD, R, R-R, RBS (Модульні та імпульсні контактори_АС1) |  |  |  |  | 0%
2464097 | Контактор модульний RA 20-11 230V AC | 17 | Так | 867 | 0% | 867 | 16.2 | 4.938%
2464092 | Контактор модульний RA 20-20 230V AC | 17 | Так | 867 | 0% | 867 | 16.1 | 5.59%
2464093 | Контактор модульний RA 25-20 230V AC | 18.5 | Так | 943.5 | 0% | 943.5 | 17.4 | 6.322%
2464094 | Контактор модульний RA 25-40 230V AC | 19 | Так | 969 | 0% | 969 | 18.2 | 4.396%
2464075 | Контактор модульний RA 32-20 230V AC | 18.9 | Так | 963.9 | 0% | 963.9 | 17.8 | 6.18%
2464076 | Контактор модульний RA 32-40 230V AC | 20.7 | Так | 1055.7 | 0% | 1055.7 | 19.5 | 6.154%
2464079 | Контактор модульний RA 40-20 230V AC | 30.5 | Так | 1555.5 | 0% | 1555.5 | 28.7 | 6.272%
2464095 | Контактор модульний RA 40-40 230V AC | 40.3 | Так | 2055.3 | 0% | 2055.3 | 38 | 6.053%
2464098 | Контактор модульний RA 63-22 230V AC | 45.5 | Ні | 2320.5 | 0% | 2320.5 | 42.9 | 6.061%
2464096 | Контактор модульний RA 63-40 230V AC | 42.5 | Так | 2167.5 | 0% | 2167.5 | 40.4 | 5.198%
2464099 | Контактор модульний RA 20-20 24V AC | 17 | Ні | 867 | 0% | 867 | 16.2 | 4.938%
2464088 | Контактор модульний RA 25-40 24V AC | 19 | Ні | 969 | 0% | 969 | 18.2 | 4.396%
2464089 | Контактор модульний RA 25-22 230V AC | 19.3 | Ні | 984.3 | 0% | 984.3 | 18.2 | 6.044%
2464004 | Контактор модульний RD 20-20 230V AC/DC | 19.9 | Так | 1014.9 | 0% | 1014.9 | 18.9 | 5.291%
2464010 | Контактор модульний RD 25-40 230V AC/DC | 22.9 | Так | 1167.9 | 0% | 1167.9 | 21.8 | 5.046%
2464018 | Контактор модульний RD 40-40 230V AC/DC | 45.5 | Так | 2320.5 | 0% | 2320.5 | 42.9 | 6.061%
2464026 | Контактор модульний RD 63-40 230V AC/DC | 51.6 | Так | 2631.6 | 0% | 2631.6 | 48.6 | 6.173%
2464008 | Контактор модульний RD 20-02 230V AC/DC | 20.3 | Так | 1035.3 | 0% | 1035.3 | 19.1 | 6.283%
2464006 | Контактор модульний RD 20-11 230V AC/DC | 20.3 | Так | 1035.3 | 0% | 1035.3 | 19.1 | 6.283%
2464016 | Контактор модульний RD 25-04 230V AC/DC | 23.4 | Так | 1193.4 | 0% | 1193.4 | 22 | 6.364%
2464014 | Контактор модульний RD 25-22 230V AC/DC | 23.4 | Так | 1193.4 | 0% | 1193.4 | 22 | 6.364%
2464012 | Контактор модульний RD 25-31 230V AC/DC | 23.4 | Так | 1193.4 | 0% | 1193.4 | 22 | 6.364%
2464077 | Контактор модульний RD 32-20 230V AC/DC | 21.9 | Так | 1116.9 | 0% | 1116.9 | 21.2 | 3.302%
2464078 | Контактор модульний RD 32-40 230V AC/DC | 24 | Так | 1224 | 0% | 1224 | 23.8 | 0.8403%
2464024 | Контактор модульний RD 40-04 230V AC/DC | 46.5 | Так | 2371.5 | 0% | 2371.5 | 43.8 | 6.164%
2464022 | Контактор модульний RD 40-22 230V AC/DC | 46.5 | Так | 2371.5 | 0% | 2371.5 | 43.8 | 6.164%
2464020 | Контактор модульний RD 40-31 230V AC/DC | 46.5 | Так | 2371.5 | 0% | 2371.5 | 43.8 | 6.164%
2464030 | Контактор модульний RD 63-22 230V AC/DC | 52 | Так | 2652 | 0% | 2652 | 49.9 | 4.208%
2464028 | Контактор модульний RD 63-31 230V AC/DC | 52 | Так | 2652 | 0% | 2652 | 49.9 | 4.208%
2464007 | Контактор модульний RD 20-11 24V AC/DC | 19.9 | Так | 1014.9 | 0% | 1014.9 | 19.1 | 4.188%
2464005 | Контактор модульний RD 20-20 24V AC/DC | 19.9 | Так | 1014.9 | 0% | 1014.9 | 19.1 | 4.188%
2464013 | Контактор модульний RD 25-31 24V AC/DC | 23.7 | Ні | 1208.7 | 0% | 1208.7 | 22.3 | 6.278%
2464015 | Контактор модульний RD 25-22 24V AC/DC | 23.7 | Ні | 1208.7 | 0% | 1208.7 | 22.3 | 6.278%
2464011 | Контактор модульний RD 25-40 24V AC/DC | 23.4 | Так | 1193.4 | 0% | 1193.4 | 22 | 6.364%
2464019 | Контактор модульний RD 40-40 24V AC/DC | 46.5 | Так | 2371.5 | 0% | 2371.5 | 43.8 | 6.164%
2464027 | Контактор модульний RD 63-40 24V AC/DC | 52.9 | Так | 2697.9 | 0% | 2697.9 | 49.9 | 6.012%
2464069 | Блок-контакт RN 02 для RA-RD (2NC) | 9.5 | Так | 484.5 | 0% | 484.5 | 9.2 | 3.261%
2464070 | Блок-контакт RN 11 для RA-RD (1NO+1NC) | 9.5 | Так | 484.5 | 0% | 484.5 | 9.2 | 3.261%
2464068 | Блок-контакт RN 20 для RA-RD (2NO) | 9.5 | Ні | 484.5 | 0% | 484.5 | 9.2 | 3.261%
2461120 | Пломбувальна панель P690 | 0.38 | Ні | 19.38 | 0% | 19.38 | 0.36 | 5.556%
2461110 | Пломбувальна панель P721 | 0.38 | Ні | 19.38 | 0% | 19.38 | 0.36 | 5.556%
2464071 | Пломбувальна панельSC20 | 0.7 | Ні | 35.7 | 0% | 35.7 | 0.65 | 7.692%
2464072 | Пломбувальна панель SC25 | 0.8 | Ні | 40.8 | 0% | 40.8 | 0.75 | 6.667%
2464073 | Пломбувальна панель SC40/63 | 1 | Ні | 51 | 0% | 51 | 0.95 | 5.263%
2464074 | Проміжна вставка IKV | 2 | Ні | 102 | 0% | 102 | 1.9 | 5.263%
2461130 | Проміжна вставка P730 | 1.5 | Ні | 76.5 | 0% | 76.5 | 1.45 | 3.448%
2461230 | Контактор модульний R 20-02 230V | 22.3 | Ні | 1137.3 | 0% | 1137.3 | 21 | 6.19%
2461220 | Контактор модульний R 20-11 230V | 22.3 | Ні | 1137.3 | 0% | 1137.3 | 21 | 6.19%
2461210 | Контактор модульний R 20-20 230V | 21.7 | Так | 1106.7 | 0% | 1106.7 | 20.4 | 6.373%
2462350 | Контактор модульний R 25-04 230V | 24.4 | Ні | 1244.4 | 0% | 1244.4 | 23 | 6.087%
2463500 | Контактор модульний R 25-10 230V | 21.4 | Так | 1091.4 | 0% | 1091.4 | 20.1 | 6.468%
2462330 | Контактор модульний R 25-13 230V | 24.4 | Ні | 1244.4 | 0% | 1244.4 | 23 | 6.087%
2463506 | Контактор модульний R 25-02 230V | 23.4 | Ні | 1193.4 | 0% | 1193.4 | 22 | 6.364%
2463504 | Контактор модульний R 25-11 230V | 23.4 | Ні | 1193.4 | 0% | 1193.4 | 22 | 6.364%
2463502 | Контактор модульний R 25-20 230V | 22 | Так | 1122 | 0% | 1122 | 21.4 | 2.804%
2462340 | Контактор модульний R 25-22 230V | 24.4 | Ні | 1244.4 | 0% | 1244.4 | 23 | 6.087%
2462320 | Контактор модульний R 25-31 230V | 24.4 | Ні | 1244.4 | 0% | 1244.4 | 23 | 6.087%
2462310 | Контактор модульний R 25-40 230V | 24.4 | Так | 1244.4 | 0% | 1244.4 | 23 | 6.087%
2463440 | Контактор модульний R 40-04 230V | 58 | Ні | 2958 | 0% | 2958 | 54.1 | 7.209%
2463430 | Контактор модульний R 40-22 230V | 58 | Ні | 2958 | 0% | 2958 | 54.1 | 7.209%
2463420 | Контактор модульний R 40-31 230V | 58 | Ні | 2958 | 0% | 2958 | 54.1 | 7.209%
2463410 | Контактор модульний R 40-40 230V | 58 | Так | 2958 | 0% | 2958 | 54.1 | 7.209%
2463480 | Контактор модульний R 63-04 230V | 68 | Так | 3468 | 0% | 3468 | 59.1 | 15.06%
2463470 | Контактор модульний R 63-22 230V | 68 | Так | 3468 | 0% | 3468 | 59.1 | 15.06%
2463460 | Контактор модульний R 63-31 230V | 68 | Ні | 3468 | 0% | 3468 | 59.1 | 15.06%
2463450 | Контактор модульний R 63-40 230V | 68 | Так | 3468 | 0% | 3468 | 59.1 | 15.06%
2461231 | Контактор модульний R 20-02 24V | 22.3 | Ні | 1137.3 | 0% | 1137.3 | 21 | 6.19%
2461221 | Контактор модульний R 20-11 24V | 22.3 | Ні | 1137.3 | 0% | 1137.3 | 21 | 6.19%
2461211 | Контактор модульний R 20-20 24V | 22.3 | Ні | 1137.3 | 0% | 1137.3 | 21 | 6.19%
2462351 | Контактор модульний R 25-04 24V | 24.4 | Ні | 1244.4 | 0% | 1244.4 | 23 | 6.087%
2462331 | Контактор модульний R 25-13 24V | 24.4 | Ні | 1244.4 | 0% | 1244.4 | 23 | 6.087%
2463505 | Контактор модульний R 25-02 24V | 23.4 | Ні | 1193.4 | 0% | 1193.4 | 22 | 6.364%
2463503 | Контактор модульний R 25-11 24V | 23.4 | Ні | 1193.4 | 0% | 1193.4 | 22 | 6.364%
2463501 | Контактор модульний R 25-20 24V | 23.4 | Ні | 1193.4 | 0% | 1193.4 | 22 | 6.364%
2462341 | Контактор модульний R 25-22 24V | 24.4 | Ні | 1244.4 | 0% | 1244.4 | 23 | 6.087%
2462321 | Контактор модульний R 25-31 24V | 24.4 | Ні | 1244.4 | 0% | 1244.4 | 23 | 6.087%
2462311 | Контактор модульний R 25-40 24V | 24.4 | Ні | 1244.4 | 0% | 1244.4 | 23 | 6.087%
2463441 | Контактор модульний R 40-04 24V | 57.4 | Ні | 2927.4 | 0% | 2927.4 | 54.1 | 6.1%
2463431 | Контактор модульний R 40-22 24V | 57.4 | Ні | 2927.4 | 0% | 2927.4 | 54.1 | 6.1%
2463421 | Контактор модульний R 40-31 24V | 57.4 | Ні | 2927.4 | 0% | 2927.4 | 54.1 | 6.1%
2463411 | Контактор модульний R 40-40 24V | 57.4 | Ні | 2927.4 | 0% | 2927.4 | 54.1 | 6.1%
2463482 | Контактор модульний R 63-20 230V | 52 | Так | 2652 | 0% | 2652 | 43.8 | 18.72%
2463484 | Контактор модульний R 63-11 230V | 51 | Ні | 2601 | 0% | 2601 | 45.8 | 11.35%
2463481 | Контактор модульний R 63-04 24V | 68 | Ні | 3468 | 0% | 3468 | 59.1 | 15.06%
2463471 | Контактор модульний R 63-22 24V | 68 | Ні | 3468 | 0% | 3468 | 62.3 | 9.149%
2463461 | Контактор модульний R 63-31 24V | 68 | Ні | 3468 | 0% | 3468 | 59.1 | 15.06%
2463451 | Контактор модульний R 63-40 24V | 68 | Ні | 3468 | 0% | 3468 | 59.1 | 15.06%
2461101 | Блок-контакт RH 11 для R (1NO+1NC) | 19.5 | Так | 994.5 | 0% | 994.5 | 17.9 | 8.939%
2464048 | Контактор модульний R-R 20-02 230V AC (ручн.керув.) | 24.4 | Ні | 1244.4 | 0% | 1244.4 | 23 | 6.087%
2464032 | Контактор модульний R-R 20-10 230V AC (ручн.керув.) | 23.9 | Ні | 1218.9 | 0% | 1218.9 | 22.5 | 6.222%
2464033 | Контактор модульний R-R 20-10 24V AC (ручн.керув.) | 23.9 | Ні | 1218.9 | 0% | 1218.9 | 22.5 | 6.222%
2464034 | Контактор модульний RD-R 20-10 230V AC/DC (ручн.керув.) | 26.3 | Ні | 1341.3 | 0% | 1341.3 | 24.8 | 6.048%
2464035 | Контактор модульний RD-R 20-10 24V AC/DC (ручн.керув.) | 26.3 | Ні | 1341.3 | 0% | 1341.3 | 24.8 | 6.048%
2464036 | Контактор модульний R-R 20-01 230V AC (ручн.керув.) | 23.9 | Ні | 1218.9 | 0% | 1218.9 | 22.5 | 6.222%
2464037 | Контактор модульний R-R 20-01 24V AC (ручн.керув.) | 23.9 | Ні | 1218.9 | 0% | 1218.9 | 22.5 | 6.222%
2464038 | Контактор модульний RD-R 20-01 230V AC/DC (ручн.керув.) | 26.9 | Ні | 1371.9 | 0% | 1371.9 | 25.3 | 6.324%
2464039 | Контактор модульний RD-R 20-01 24V AC/DC (ручн.керув.) | 26.9 | Ні | 1371.9 | 0% | 1371.9 | 25.3 | 6.324%
2464040 | Контактор модульний R-R 20-20 230V AC (ручн.керув.) | 24.4 | Так | 1244.4 | 0% | 1244.4 | 23 | 6.087%
2464041 | Контактор модульний R-R 20-20 24V AC (ручн.керув.) | 24.4 | Ні | 1244.4 | 0% | 1244.4 | 23 | 6.087%
2464042 | Контактор модульний RD-R 20-20 230V AC/DC (ручн.керув.) | 26.3 | Ні | 1341.3 | 0% | 1341.3 | 24.8 | 6.048%
2464043 | Контактор модульний RD-R 20-20 24V AC/DC (ручн.керув.) | 26.3 | Ні | 1341.3 | 0% | 1341.3 | 24.8 | 6.048%
2464044 | Контактор модульний R-R 20-11 230V AC (ручн.керув.) | 24.4 | Ні | 1244.4 | 0% | 1244.4 | 23 | 6.087%
2464045 | Контактор модульний R-R 20-11 24V AC (ручн.керув.) | 24.4 | Ні | 1244.4 | 0% | 1244.4 | 23 | 6.087%
2464046 | Контактор модульний RD-R 20-11 230V AC/DC (ручн.керув.) | 26.9 | Ні | 1371.9 | 0% | 1371.9 | 25.3 | 6.324%
2464047 | Контактор модульний RD-R 20-11 24V AC/DC (ручн.керув.) | 26.9 | Ні | 1371.9 | 0% | 1371.9 | 25.3 | 6.324%
2464049 | Контактор модульний R-R 20-02 24V AC (ручн.керув.) | 24.4 | Ні | 1244.4 | 0% | 1244.4 | 23 | 6.087%
2464050 | Контактор модульний RD-R 20-02 230V AC/DC (ручн.керув.) | 26.9 | Ні | 1371.9 | 0% | 1371.9 | 25.3 | 6.324%
2464051 | Контактор модульний RD-R 20-02 24V AC/DC (ручн.керув.) | 26.9 | Так | 1371.9 | 0% | 1371.9 | 25.3 | 6.324%
2464052 | Контактор модульний R-R 25-40 230V AC (ручн.керув.) | 26.9 | Ні | 1371.9 | 0% | 1371.9 | 25.3 | 6.324%
2464053 | Контактор модульний R-R 25-40 24V AC (ручн.керув.) | 26.9 | Ні | 1371.9 | 0% | 1371.9 | 25.3 | 6.324%
2464054 | Контактор модульний RD-R 25-40 230V AC/DC (ручн.керув.) | 30 | Так | 1530 | 0% | 1530 | 28.3 | 6.007%
2464055 | Контактор модульний RD-R 25-40 24V AC/DC (ручн.керув.) | 30 | Ні | 1530 | 0% | 1530 | 28.3 | 6.007%
2464056 | Контактор модульний R-R 25-31 230V AC (ручн.керув.) | 26.9 | Ні | 1371.9 | 0% | 1371.9 | 25.3 | 6.324%
2464057 | Контактор модульний R-R 25-31 24V AC (ручн.керув.) | 26.9 | Ні | 1371.9 | 0% | 1371.9 | 25.3 | 6.324%
2464058 | Контактор модульний RD-R 25-31 230V AC/DC (ручн.керув.) | 30 | Ні | 1530 | 0% | 1530 | 28.3 | 6.007%
2464059 | Контактор модульний RD-R 25-31 24V AC/DC (ручн.керув.) | 30 | Ні | 1530 | 0% | 1530 | 28.3 | 6.007%
2464060 | Контактор модульний R-R 25-22 230V AC (ручн.керув.) | 26.9 | Ні | 1371.9 | 0% | 1371.9 | 25.3 | 6.324%
2464061 | Контактор модульний R-R 25-22 24V AC (ручн.керув.) | 26.9 | Ні | 1371.9 | 0% | 1371.9 | 25.3 | 6.324%
2464062 | Контактор модульний RD-R 25-22 230V AC/DC (ручн.керув.) | 30 | Ні | 1530 | 0% | 1530 | 28.3 | 6.007%
2464063 | Контактор модульний RD-R 25-22 24V AC/DC (ручн.керув.) | 30 | Ні | 1530 | 0% | 1530 | 28.3 | 6.007%
2464064 | Контактор модульний R-R 25-04 230V AC (ручн.керув.) | 26.9 | Ні | 1371.9 | 0% | 1371.9 | 25.3 | 6.324%
2464065 | Контактор модульний R-R 25-04 24V AC (ручн.керув.) | 27.7 | Ні | 1412.7 | 0% | 1412.7 | 26.1 | 6.13%
2464066 | Контактор модульний RD-R 25-04 230V AC/DC (ручн.керув.) | 30 | Ні | 1530 | 0% | 1530 | 28.3 | 6.007%
2464067 | Контактор модульний RD-R 25-04 24V AC/DC (ручн.керув.) | 30 | Ні | 1530 | 0% | 1530 | 28.3 | 6.007%
2464084 | Контактор модульний RD 32-20 24V AC/DC | 22.5 | Ні | 1147.5 | 0% | 1147.5 | 21.2 | 6.132%
2464100 | Контактор імпульсний RВS 220-10 230V AC (20A, 1NO) | 17.6 | Ні | 897.6 | 0% | 897.6 | 16.6 | 6.024%
2464101 | Контактор імпульсний RВS 225-10 230V AC (25A, 1NO) | 20.7 | Ні | 1055.7 | 0% | 1055.7 | 19.5 | 6.154%
2464102 | Контактор імпульсний RВS 232-10 230V AC (32A, 1NO) | 21.8 | Ні | 1111.8 | 0% | 1111.8 | 20.5 | 6.341%
2464103 | Контактор імпульсний RВS 220-20 230V AC (20A, 2NO) | 17.9 | Так | 912.9 | 0% | 912.9 | 16.8 | 6.548%
2464104 | Контактор імпульсний RВS 225-20 230V AC (25A, 2NO) | 21.9 | Так | 1116.9 | 0% | 1116.9 | 20.6 | 6.311%
2464105 | Контактор імпульсний RВS 232-20 230V AC (32A, 2NO) | 23.2 | Так | 1183.2 | 0% | 1183.2 | 21.8 | 6.422%
2464106 | Контактор імпульсний RВS 220-11 230V AC (20A, 1NO+1NC) | 18.2 | Ні | 928.2 | 0% | 928.2 | 17.1 | 6.433%
2464107 | Контактор імпульсний RВS 225-11 230V AC (25A, 1NO+1NC) | 21.1 | Ні | 1076.1 | 0% | 1076.1 | 19.9 | 6.03%
2464108 | Контактор імпульсний RВS 232-11 230V AC (32A, 1NO+1NC) | 22.3 | Ні | 1137.3 | 0% | 1137.3 | 21 | 6.19%
2464109 | Контактор імпульсний RВS 220-1C 230V AC (20A, 1CO) | 18.6 | Ні | 948.6 | 0% | 948.6 | 17.5 | 6.286%
2464110 | Контактор імпульсний RВS 225-1C 230V AC (25A, 1CO) | 21.8 | Ні | 1111.8 | 0% | 1111.8 | 20.5 | 6.341%
2464111 | Контактор імпульсний RВS 232-1C 230V AC (32A, 1CO) | 22.8 | Ні | 1162.8 | 0% | 1162.8 | 21.5 | 6.047%
2464112 | Контактор імпульсний RВS 220-10 24V AC (20A, 1NO) | 18 | Ні | 918 | 0% | 918 | 16.9 | 6.509%
2464113 | Контактор імпульсний RВS 225-10 24V AC (25A, 1NO) | 20.7 | Ні | 1055.7 | 0% | 1055.7 | 19.5 | 6.154%
2464114 | Контактор імпульсний RВS 232-10 24V AC (32A, 1NO) | 21.8 | Ні | 1111.8 | 0% | 1111.8 | 20.5 | 6.341%
2464115 | Контактор імпульсний RВS 220-20 24V AC (20A, 2NO) | 18.7 | Ні | 953.7 | 0% | 953.7 | 17.6 | 6.25%
2464116 | Контактор імпульсний RВS 225-20 24V AC (25A, 2NO) | 21.1 | Ні | 1076.1 | 0% | 1076.1 | 19.9 | 6.03%
2464117 | Контактор імпульсний RВS 232-20 24V AC (32A, 2NO) | 22.3 | Ні | 1137.3 | 0% | 1137.3 | 21 | 6.19%
2464118 | Контактор імпульсний RВS 220-11 24V AC (20A, 1NO+1NC) | 18.2 | Ні | 928.2 | 0% | 928.2 | 17.1 | 6.433%
2464119 | Контактор імпульсний RВS 225-11 24V AC (25A, 1NO+1NC) | 21.1 | Ні | 1076.1 | 0% | 1076.1 | 19.9 | 6.03%
2464120 | Контактор імпульсний RВS 232-11 24V AC (32A, 1NO+1NC) | 22.3 | Ні | 1137.3 | 0% | 1137.3 | 21 | 6.19%
2464121 | Контактор імпульсний RВS 220-1C 24V AC (20A, 1CO) | 18.6 | Ні | 948.6 | 0% | 948.6 | 17.5 | 6.286%
2464122 | Контактор імпульсний RВS 225-1C 24V AC (25A, 1CO) | 21.8 | Ні | 1111.8 | 0% | 1111.8 | 20.5 | 6.341%
2464123 | Контактор імпульсний RВS 232-1C 24V AC (32A, 1CO) | 22.8 | Ні | 1162.8 | 0% | 1162.8 | 21.5 | 6.047%
2464124 | Контактор імпульсний RВS 420-40 230V AC (20A, 4NO) | 27.9 | Ні | 1422.9 | 0% | 1422.9 | 26.3 | 6.084%
2464125 | Контактор імпульсний RВS 425-40 230V AC (25A, 4NO) | 29.8 | Так | 1519.8 | 0% | 1519.8 | 28.1 | 6.05%
2464126 | Контактор імпульсний RВS 432-40 230V AC (32A, 4NO) | 31.1 | Так | 1586.1 | 0% | 1586.1 | 29.3 | 6.143%
2464127 | Контактор імпульсний RВS 420-21 230V AC (20A, 2NO+1NC) | 27.9 | Ні | 1422.9 | 0% | 1422.9 | 26.3 | 6.084%
2464128 | Контактор імпульсний RВS 425-21 230V AC (25A, 3NO+1NC) | 29.3 | Ні | 1494.3 | 0% | 1494.3 | 27.6 | 6.159%
2464129 | Контактор імпульсний RВS 432-21 230V AC (32A, 2NO+1NC) | 30.7 | Ні | 1565.7 | 0% | 1565.7 | 28.9 | 6.228%
2464130 | Контактор імпульсний RВS 420-30 230V AC (20A, 3NO) | 26.9 | Ні | 1371.9 | 0% | 1371.9 | 25.3 | 6.324%
2464131 | Контактор імпульсний RВS 425-30 230V AC (25A, 3NO) | 28.1 | Ні | 1433.1 | 0% | 1433.1 | 26.5 | 6.038%
2464132 | Контактор імпульсний RВS 432-30 230V AC (32A, 3NO) | 29.5 | Ні | 1504.5 | 0% | 1504.5 | 27.8 | 6.115%
2464133 | Контактор імпульсний RВS 420-31 230V AC (20A, 3NO+1NC) | 27.9 | Ні | 1422.9 | 0% | 1422.9 | 26.3 | 6.084%
2464134 | Контактор імпульсний RВS 425-31 230V AC (25A, 3NO+1NC) | 29.3 | Ні | 1494.3 | 0% | 1494.3 | 27.6 | 6.159%
2464135 | Контактор імпульсний RВS 432-31 230V AC (32A, 3NO+1NC) | 30.7 | Ні | 1565.7 | 0% | 1565.7 | 28.9 | 6.228%
2464136 | Контактор імпульсний RВS 420-22 230V AC (20A, 2NO+2NC) | 27.9 | Ні | 1422.9 | 0% | 1422.9 | 26.3 | 6.084%
2464137 | Контактор імпульсний RВS 425-22 230V AC (25A, 2NO+2NC) | 29.3 | Ні | 1494.3 | 0% | 1494.3 | 27.6 | 6.159%
2464138 | Контактор імпульсний RВS 432-22 230V AC (32A, 2NO+2NC) | 31.1 | Так | 1586.1 | 0% | 1586.1 | 29.3 | 6.143%
2464139 | Контактор імпульсний RВS 420-2C 230V AC (20A, 2CO) | 28.6 | Так | 1458.6 | 0% | 1458.6 | 26.9 | 6.32%
2464140 | Контактор імпульсний RВS 425-2C 230V AC (25A, 2CO) | 29.8 | Так | 1519.8 | 0% | 1519.8 | 28.1 | 6.05%
2464141 | Контактор імпульсний RВS 432-2C 230V AC (32A, 2CO) | 31.1 | Ні | 1586.1 | 0% | 1586.1 | 29.3 | 6.143%
2464142 | Контактор імпульсний RВS 420-40 24V AC (20A, 4NO) | 27.9 | Ні | 1422.9 | 0% | 1422.9 | 26.3 | 6.084%
2464143 | Контактор імпульсний RВS 425-40 24V AC (25A, 4NO) | 29.8 | Ні | 1519.8 | 0% | 1519.8 | 28.1 | 6.05%
2464144 | Контактор імпульсний RВS 432-40 24V AC (32A, 4NO) | 30.7 | Ні | 1565.7 | 0% | 1565.7 | 28.9 | 6.228%
2464145 | Контактор імпульсний RВS 420-21 24V AC (20A, 2NO+1NC) | 27.9 | Ні | 1422.9 | 0% | 1422.9 | 26.3 | 6.084%
2464146 | Контактор імпульсний RВS 425-21 24V AC (25A, 3NO+1NC) | 29.3 | Ні | 1494.3 | 0% | 1494.3 | 27.6 | 6.159%
2464147 | Контактор імпульсний RВS 432-21 24V AC (32A, 2NO+1NC) | 30.7 | Ні | 1565.7 | 0% | 1565.7 | 28.9 | 6.228%
2464148 | Контактор імпульсний RВS 420-30 24V AC (20A, 3NO) | 26.9 | Ні | 1371.9 | 0% | 1371.9 | 25.3 | 6.324%
2464149 | Контактор імпульсний RВS 425-30 24V AC (25A, 3NO) | 28.1 | Ні | 1433.1 | 0% | 1433.1 | 26.5 | 6.038%
2464150 | Контактор імпульсний RВS 432-30 24V AC (32A, 3NO) | 29.5 | Ні | 1504.5 | 0% | 1504.5 | 27.8 | 6.115%
2464151 | Контактор імпульсний RВS 420-31 24V AC (20A, 3NO+1NC) | 27.9 | Ні | 1422.9 | 0% | 1422.9 | 26.3 | 6.084%
2464152 | Контактор імпульсний RВS 425-31 24V AC (25A, 3NO+1NC) | 29.3 | Ні | 1494.3 | 0% | 1494.3 | 27.6 | 6.159%
2464153 | Контактор імпульсний RВS 432-31 24V AC (32A, 3NO+1NC) | 30.7 | Ні | 1565.7 | 0% | 1565.7 | 28.9 | 6.228%
2464154 | Контактор імпульсний RВS 420-22 24V AC (20A, 2NO+2NC) | 27.9 | Ні | 1422.9 | 0% | 1422.9 | 26.3 | 6.084%
2464155 | Контактор імпульсний RВS 425-22 24V AC (25A, 2NO+2NC) | 29.3 | Ні | 1494.3 | 0% | 1494.3 | 27.6 | 6.159%
2464156 | Контактор імпульсний RВS 432-22 24V AC (32A, 2NO+2NC) | 31.1 | Ні | 1586.1 | 0% | 1586.1 | 29.3 | 6.143%
2464157 | Контактор імпульсний RВS 420-2C 24V AC (20A, 2CO) | 27.9 | Ні | 1422.9 | 0% | 1422.9 | 26.3 | 6.084%
2464158 | Контактор імпульсний RВS 425-2C 24V AC (25A, 2CO) | 29.3 | Ні | 1494.3 | 0% | 1494.3 | 27.6 | 6.159%
2464159 | Контактор імпульсний RВS 432-2C 24V AC (32A, 2CO) | 30.7 | Ні | 1565.7 | 0% | 1565.7 | 28.9 | 6.228%
14. ETICON - CE, CEC, CEM, CEB та CES (Силові контактори_АС3) |  |  |  |  | 0%
14.1 - ETICON - CE, CEC, CEB, CEM (Силові контактори_АС3 та аксесуари до них)
4643603 | Механічне блокування BECO | 5.6 | Так | 285.6 | 0% | 285.6 | 5.3 | 5.66%
4641059 | Контактор мініатюрний CEC 07.01 110V AC (7A; 4kW; AC3) | 18.4 | Ні | 938.4 | 0% | 938.4 | 17.5 | 5.143%
4641060 | Контактор мініатюрний CEC 07.01 230V AC (7A; 3kW; AC3) | 18.4 | Так | 938.4 | 0% | 938.4 | 17.5 | 5.143%
4641056 | Контактор мініатюрний CEC 07.01 24V AC (7A; 4kW; AC3) | 18.4 | Ні | 938.4 | 0% | 938.4 | 17.5 | 5.143%
4641101 | Контактор мініатюрний CEC 07.01 24V DC (7A; 3kW; AC3) | 26.3 | Так | 1341.3 | 0% | 1341.3 | 25 | 5.2%
4641054 | Контактор мініатюрний CEC 07.10 230V AC (7A; 3kW; AC3) | 18.4 | Так | 938.4 | 0% | 938.4 | 17.5 | 5.143%
4641050 | Контактор мініатюрний CEC 07.10 24V AC (7A; 4kW; AC3) | 18.4 | Так | 938.4 | 0% | 938.4 | 17.5 | 5.143%
4641100 | Контактор мініатюрний CEC 07.10 24V DC (7A; 3kW; AC3) | 26.3 | Так | 1341.3 | 0% | 1341.3 | 25 | 5.2%
4641055 | Контактор мініатюрний CEC 07.10 400V AC (7A; 4kW; AC3) | 18.4 | Так | 938.4 | 0% | 938.4 | 17.5 | 5.143%
4641200 | Контактор мініатюрний CEC 07.4P 230V АС (7A; 4kW; AC3) 4р (4 н.в.) | 20.5 | Так | 1045.5 | 0% | 1045.5 | 19.5 | 5.128%
4641210 | Контактор мініатюрний CEC 07.4Р 24V DC (7A; 4kW; AC3) 4р (4 н.в.) | 26.3 | Ні | 1341.3 | 0% | 1341.3 | 25 | 5.2%
4641204 | Контактор мініатюрний CEC 07.PR 230V AC (7A; 4kW; AC3) 4р (2н.в.+2н.з.) | 20.5 | Ні | 1045.5 | 0% | 1045.5 | 19.5 | 5.128%
4641214 | Контактор мініатюрний CEC 07.PR 24V DC (7A; 4kW; AC3) 4р (2н.в.+2н.з.) | 26.3 | Ні | 1341.3 | 0% | 1341.3 | 25 | 5.2%
4641141 | Контактор мініатюрний CEC 09.01-220V DC (9A; 4kW; AC3) | 27.9 | Ні | 1422.9 | 0% | 1422.9 | 26.5 | 5.283%
4641068 | Контактор мініатюрний CEC 09.01-24V-50/60Hz (9A; 4kW; AC3) | 20 | Ні | 1020 | 0% | 1020 | 19 | 5.263%
4641103 | Контактор мініатюрний CEC 09.01-24V DC (9A; 4kW; AC3) | 27.9 | Ні | 1422.9 | 0% | 1422.9 | 26.5 | 5.283%
4641070 | Контактор мініатюрний CEC 09.01-48V-50/60Hz (9A; 4kW; AC3) | 20 | Ні | 1020 | 0% | 1020 | 19 | 5.263%
4641071 | Контактор мініатюрний CEC 09.01-110V-50/60Hz (9A; 4kW; AC3) | 20 | Ні | 1020 | 0% | 1020 | 19 | 5.263%
4641072 | Контактор мініатюрний CEC 09.01-230V-50/60Hz (9A; 4kW; AC3) | 20 | Так | 1020 | 0% | 1020 | 19 | 5.263%
4641073 | Контактор мініатюрний CEC 09.01-400V-50/60Hz (9A; 4kW; AC3) | 20 | Ні | 1020 | 0% | 1020 | 19 | 5.263%
4641062 | Контактор мініатюрний CEC 09.10-24V-50/60Hz (9A; 4kW; AC3) | 20 | Так | 1020 | 0% | 1020 | 19 | 5.263%
4641102 | Контактор мініатюрний CEC 09.10-24V DC (9A; 4kW; AC3) | 27.9 | Так | 1422.9 | 0% | 1422.9 | 26.5 | 5.283%
4641064 | Контактор мініатюрний CEC 09.10-48V-50/60Hz (9A; 4kW; AC3) | 20 | Ні | 1020 | 0% | 1020 | 19 | 5.263%
4641065 | Контактор мініатюрний CEC 09.10-110V-50/60Hz (9A; 4kW; AC3) | 20 | Ні | 1020 | 0% | 1020 | 19 | 5.263%
4641066 | Контактор мініатюрний CEC 09.10-230V-50/60Hz (9A; 4kW; AC3) | 20 | Так | 1020 | 0% | 1020 | 19 | 5.263%
4641067 | Контактор мініатюрний CEC 09.10-400V-50/60Hz (9A; 4kW; AC3) | 20 | Ні | 1020 | 0% | 1020 | 19 | 5.263%
4641201 | Контактор мініатюрний CEC 09.4P 230V АС (9A; 4kW; AC3) 4р (4 н.в.) | 22.4 | Так | 1142.4 | 0% | 1142.4 | 21.3 | 5.164%
4641211 | Контактор мініатюрний CEC 09.4Р 24V DC (9A; 4kW; AC3) 4р (4 н.в.) | 29.1 | Так | 1484.1 | 0% | 1484.1 | 27.7 | 5.054%
4641205 | Контактор мініатюрний CEC 09.PR 230V AC (9A; 4kW; AC3) 4р (2н.в.+2н.з.) | 22.4 | Ні | 1142.4 | 0% | 1142.4 | 21.3 | 5.164%
4641215 | Контактор мініатюрний CEC 09.PR 24V DC (9A; 4kW; AC3) 4р (2н.в.+2н.з.) | 29.1 | Ні | 1484.1 | 0% | 1484.1 | 27.7 | 5.054%
4641080 | Контактор мініатюрний CEC 12.01-24V-50/60Hz (12A; 5,5kW; AC3) | 22.2 | Ні | 1132.2 | 0% | 1132.2 | 21.1 | 5.213%
4641105 | Контактор мініатюрний CEC 12.01-24V DC (12A; 5,5kW; AC3) | 31.5 | Ні | 1606.5 | 0% | 1606.5 | 30 | 5%
4641082 | Контактор мініатюрний CEC 12.01-48V-50/60Hz (12A; 5,5kW; AC3) | 22.2 | Ні | 1132.2 | 0% | 1132.2 | 21.1 | 5.213%
4641083 | Контактор мініатюрний CEC 12.01-110V-50/60Hz (12A; 5,5kW; AC3) | 22.2 | Ні | 1132.2 | 0% | 1132.2 | 21.1 | 5.213%
4641084 | Контактор мініатюрний CEC 12.01-230V-50/60Hz (12A; 5,5kW; AC3) | 22.2 | Так | 1132.2 | 0% | 1132.2 | 21.1 | 5.213%
4641085 | Контактор мініатюрний CEC 12.01-400V-50/60Hz (12A; 5,5kW; AC3) | 22.2 | Ні | 1132.2 | 0% | 1132.2 | 21.1 | 5.213%
4641144 | Контактор мініатюрний CEC 12.10-220V DC (12A; 5,5kW; AC3) | 31.5 | Ні | 1606.5 | 0% | 1606.5 | 30 | 5%
4641074 | Контактор мініатюрний CEC 12.10-24V-50/60Hz (12A; 5,5kW; AC3) | 22.2 | Так | 1132.2 | 0% | 1132.2 | 21.1 | 5.213%
4641104 | Контактор мініатюрний CEC 12.10-24V DC (12A; 5,5kW; AC3) | 31.5 | Так | 1606.5 | 0% | 1606.5 | 30 | 5%
4641076 | Контактор мініатюрний CEC 12.10-48V-50/60Hz (12A; 5,5kW; AC3) | 22.2 | Ні | 1132.2 | 0% | 1132.2 | 21.1 | 5.213%
4641077 | Контактор мініатюрний CEC 12.10-110V-50/60Hz (12A; 5,5kW; AC3) | 22.2 | Ні | 1132.2 | 0% | 1132.2 | 21.1 | 5.213%
4641078 | Контактор мініатюрний CEC 12.10-230V-50/60Hz (12A; 5,5kW; AC3) | 22.2 | Так | 1132.2 | 0% | 1132.2 | 21.1 | 5.213%
4641079 | Контактор мініатюрний CEC 12.10-400V-50/60Hz (12A; 5,5kW; AC3) | 22.2 | Ні | 1132.2 | 0% | 1132.2 | 21.1 | 5.213%
4641202 | Контактор мініатюрний CEC 12.4P 230V АС (12A; 5,5kW; AC3) 4р (4 н.в.) | 23.3 | Так | 1188.3 | 0% | 1188.3 | 22.1 | 5.43%
4641212 | Контактор мініатюрний CEC 12.4Р 24V DC (12A; 5,5kW; AC3) 4р (4 н.в.) | 29.7 | Ні | 1514.7 | 0% | 1514.7 | 28.2 | 5.319%
4641206 | Контактор мініатюрний CEC 12.PR 230V AC (12A; 5,5kW; AC3) 4р (2н.в.+2н.з.) | 23.3 | Ні | 1188.3 | 0% | 1188.3 | 22.1 | 5.43%
4641216 | Контактор мініатюрний CEC 12.PR 24V DC (12A; 5,5kW; AC3) 4р (2н.в.+2н.з.) | 29.7 | Ні | 1514.7 | 0% | 1514.7 | 28.2 | 5.319%
4641092 | Контактор мініатюрний CEC 16.01-24V-50/60Hz (16A; 7,5kW; AC3) | 23.3 | Ні | 1188.3 | 0% | 1188.3 | 22.1 | 5.43%
4641107 | Контактор мініатюрний CEC 16.01-24V DC (16A; 7,5kW; AC3) | 35.9 | Ні | 1830.9 | 0% | 1830.9 | 34.1 | 5.279%
4641094 | Контактор мініатюрний CEC 16.01-48V-50/60Hz (16A; 7,5kW; AC3) | 23.3 | Ні | 1188.3 | 0% | 1188.3 | 22.1 | 5.43%
4641095 | Контактор мініатюрний CEC 16.01-110V-50/60Hz (16A; 7,5kW; AC3) | 23.3 | Ні | 1188.3 | 0% | 1188.3 | 22.1 | 5.43%
4641096 | Контактор мініатюрний CEC 16.01-230V-50/60Hz (16A; 7,5kW; AC3) | 23.3 | Так | 1188.3 | 0% | 1188.3 | 22.1 | 5.43%
4641097 | Контактор мініатюрний CEC 16.01-400V-50/60Hz (16A; 7,5kW; AC3) | 23.3 | Ні | 1188.3 | 0% | 1188.3 | 22.1 | 5.43%
4641086 | Контактор мініатюрний CEC 16.10-24V-50/60Hz (16A; 7,5kW; AC3) | 23.3 | Так | 1188.3 | 0% | 1188.3 | 22.1 | 5.43%
4641106 | Контактор мініатюрний CEC 16.10-24V DC (16A; 7,5kW; AC3) | 35.9 | Так | 1830.9 | 0% | 1830.9 | 34.1 | 5.279%
4641088 | Контактор мініатюрний CEC 16.10-48V-50/60Hz (16A; 7,5kW; AC3) | 23.3 | Ні | 1188.3 | 0% | 1188.3 | 22.1 | 5.43%
4641089 | Контактор мініатюрний CEC 16.10-110V-50/60Hz (16A; 7,5kW; AC3) | 23.3 | Ні | 1188.3 | 0% | 1188.3 | 22.1 | 5.43%
4641090 | Контактор мініатюрний CEC 16.10-230V-50/60Hz (16A; 7,5kW; AC3) | 23.3 | Так | 1188.3 | 0% | 1188.3 | 22.1 | 5.43%
4641091 | Контактор мініатюрний CEC 16.10-400V-50/60Hz (16A; 7,5kW; AC3) | 23.3 | Ні | 1188.3 | 0% | 1188.3 | 22.1 | 5.43%
4641203 | Контактор мініатюрний CEC 16.4P 230V АС (16A; 7,5kW; AC3) 4р (4 н.в.) | 24.4 | Так | 1244.4 | 0% | 1244.4 | 23.2 | 5.172%
4641213 | Контактор мініатюрний CEC 16.4Р 24V DC (16A; 7,5kW; AC3) 4р (4 н.в.) | 31.7 | Ні | 1616.7 | 0% | 1616.7 | 30.1 | 5.316%
4641207 | Контактор мініатюрний CEC 16.PR 230V AC (16A; 7,5kW; AC3) 4р (2н.в.+2н.з.) | 24.4 | Ні | 1244.4 | 0% | 1244.4 | 23.2 | 5.172%
4641217 | Контактор мініатюрний CEC 16.PR 24V DC (16A; 7,5kW; AC3) 4р (2н.в.+2н.з.) | 31.7 | Ні | 1616.7 | 0% | 1616.7 | 30.1 | 5.316%
4641522 | Блок-контакт EFC0-02 (2NC) для 3р СЕС | 8.7 | Так | 443.7 | 0% | 443.7 | 8.2 | 6.098%
4641521 | Блок-контакт EFC0-11 (1NO+1NC) для 3р СЕС | 8.7 | Так | 443.7 | 0% | 443.7 | 8.2 | 6.098%
4641520 | Блок-контакт EFC0-20 (2NO) для 3р СЕС | 8.7 | Так | 443.7 | 0% | 443.7 | 8.2 | 6.098%
4641525 | Блок-контакт EFC0-04 (4NC) для 3р СЕС | 13.5 | Так | 688.5 | 0% | 688.5 | 12.8 | 5.469%
4641527 | Блок-контакт EFC0-13 (1NO+3NC) для 3р СЕС | 13.5 | Так | 688.5 | 0% | 688.5 | 12.8 | 5.469%
4641524 | Блок-контакт EFC0-22 (2NO+2NC) для 3р СЕС | 13.5 | Так | 688.5 | 0% | 688.5 | 12.8 | 5.469%
4641526 | Блок-контакт EFC0-31 (3NO+1NC) для 3р СЕС | 13.5 | Так | 688.5 | 0% | 688.5 | 12.8 | 5.469%
4641523 | Блок-контакт EFC0-40 (4NO) для 3р СЕС | 13.5 | Так | 688.5 | 0% | 688.5 | 12.8 | 5.469%
4641542 | Блок-контакт EFC4-02 (2NC) для 4Р СЕС | 8.7 | Ні | 443.7 | 0% | 443.7 | 8.2 | 6.098%
4641545 | Блок-контакт EFC4-04 (4NC) для 4Р СЕС | 13.5 | Ні | 688.5 | 0% | 688.5 | 12.8 | 5.469%
4641541 | Блок-контакт EFC4-11 (1NO+1NC) для 4Р СЕС | 8.7 | Так | 443.7 | 0% | 443.7 | 8.2 | 6.098%
4641540 | Блок-контакт EFC4-20 (2NO) для 4Р СЕС | 8.7 | Так | 443.7 | 0% | 443.7 | 8.2 | 6.098%
4641544 | Блок-контакт EFC4-22 (2NO+2NC) для 4Р СЕС | 13.5 | Так | 688.5 | 0% | 688.5 | 12.8 | 5.469%
4641546 | Блок-контакт EFC4-31 (3NO+1NC) для 4Р СЕС | 13.5 | Ні | 688.5 | 0% | 688.5 | 12.8 | 5.469%
4641543 | Блок-контакт EFC4-40 (4NO) для 4Р СЕС | 13.5 | Ні | 688.5 | 0% | 688.5 | 12.8 | 5.469%
4641530 | Блок-контакт EFC4-20 (2NО) для СЕСА | 8.7 | Ні | 443.7 | 0% | 443.7 | 8.2 | 6.098%
4641534 | Блок-контакт EFCA-22 (2NО+2NC) для СЕСА | 13.5 | Ні | 688.5 | 0% | 688.5 | 12.8 | 5.469%
4641731 | Фільтр (діод) DICE-1 12-600V DC | 8.8 | Так | 448.8 | 0% | 448.8 | 8.3 | 6.024%
4641720 | Фільтр "RC" RCCE-1 12-24V AC | 8.8 | Ні | 448.8 | 0% | 448.8 | 8.3 | 6.024%
4641721 | Фільтр "RC" RCCE-2 24-48V AC | 8.8 | Ні | 448.8 | 0% | 448.8 | 8.3 | 6.024%
4641722 | Фільтр "RC" RCCE-3 50-127V AC | 8.8 | Ні | 448.8 | 0% | 448.8 | 8.3 | 6.024%
4641723 | Фільтр "RC" RCCE-4 127-250V AC | 8.8 | Так | 448.8 | 0% | 448.8 | 8.3 | 6.024%
4641724 | Фільтр "RC" RCCE-5 275-380V AC | 8.8 | Ні | 448.8 | 0% | 448.8 | 8.3 | 6.024%
4641725 | Фільтр "RC" RCCE-6 400-510V AC | 8.8 | Ні | 448.8 | 0% | 448.8 | 8.3 | 6.024%
4641726 | Фільтр "Varistor" VRCE-1 12-48V AC /12-60V DC | 8.8 | Так | 448.8 | 0% | 448.8 | 8.3 | 6.024%
4641727 | Фільтр "Varistor" VRCE-2 50-127V AC /60-180V DC | 8.8 | Ні | 448.8 | 0% | 448.8 | 8.3 | 6.024%
4641728 | Фільтр "Varistor" VRCE-3 130-250V AC /180-300V DC | 8.8 | Так | 448.8 | 0% | 448.8 | 8.3 | 6.024%
4641729 | Фільтр "Varistor" VRCE-4 277-380V AC /300-510V DC | 8.8 | Ні | 448.8 | 0% | 448.8 | 8.3 | 6.024%
4641730 | Фільтр "Varistor" VRCE-5 400-510V AC | 8.8 | Ні | 448.8 | 0% | 448.8 | 8.3 | 6.024%
4643701 | Фільтр RC BAMDIE10 (12-600V DC) | 9.1 | Так | 464.1 | 0% | 464.1 | 8.6 | 5.814%
4642701 | Фільтр RC BAMRCE4 (24-48V AC) | 9.1 | Ні | 464.1 | 0% | 464.1 | 8.6 | 5.814%
4642702 | Фільтр RC BAMRCE5 (50-127V AC) | 9.1 | Ні | 464.1 | 0% | 464.1 | 8.6 | 5.814%
4642703 | Фільтр RC BAMRCE6 (130-250V AC) | 9.1 | Так | 464.1 | 0% | 464.1 | 8.6 | 5.814%
4642706 | Фільтр RC BAMRCE8 (50-127V AC) | 9.1 | Ні | 464.1 | 0% | 464.1 | 8.6 | 5.814%
4642707 | Фільтр RC BAMRCE9 (130-250V AC) | 9.1 | Так | 464.1 | 0% | 464.1 | 8.6 | 5.814%
4642711 | Фільтр RC BAMRCE14 (50-250V AC) | 9.1 | Так | 464.1 | 0% | 464.1 | 8.6 | 5.814%
4641810 | Котушка керування BCAE4-25 - 24V AC | 7.4 | Так | 377.4 | 0% | 377.4 | 7 | 5.714%
4641811 | Котушка керування BCAE4-25 - 48V AC | 7.4 | Ні | 377.4 | 0% | 377.4 | 7 | 5.714%
4641812 | Котушка керування BCAE4-25 - 110V AC | 7.4 | Так | 377.4 | 0% | 377.4 | 7 | 5.714%
4641813 | Котушка керування BCAE4-25 - 230V AC | 7.4 | Так | 377.4 | 0% | 377.4 | 7 | 5.714%
4641814 | Котушка керування BCAE4-25 - 400V AC | 7.4 | Так | 377.4 | 0% | 377.4 | 7 | 5.714%
4641820 | Котушка керування BCAE-40 - 24V AC | 10.5 | Так | 535.5 | 0% | 535.5 | 10 | 5%
4641821 | Котушка керування BCAE-40 - 48V AC | 10.5 | Ні | 535.5 | 0% | 535.5 | 10 | 5%
4641822 | Котушка керування BCAE-40 - 110V AC | 10.5 | Так | 535.5 | 0% | 535.5 | 10 | 5%
4641823 | Котушка керування BCAE-40 - 230V AC | 10.5 | Так | 535.5 | 0% | 535.5 | 10 | 5%
4641824 | Котушка керування BCAE-40 - 400V AC | 10.5 | Так | 535.5 | 0% | 535.5 | 10 | 5%
4641830 | Котушка керування BCAE-105 - 24V AC | 13.9 | Так | 708.9 | 0% | 708.9 | 13.2 | 5.303%
4641831 | Котушка керування BCAE-105 - 48V AC | 13.9 | Ні | 708.9 | 0% | 708.9 | 13.2 | 5.303%
4641832 | Котушка керування BCAE-105 - 110V AC | 13.9 | Так | 708.9 | 0% | 708.9 | 13.2 | 5.303%
4641833 | Котушка керування BCAE-105 - 230V AC | 13.9 | Так | 708.9 | 0% | 708.9 | 13.2 | 5.303%
4641834 | Котушка керування BCAE-105 - 400V AC | 13.9 | Так | 708.9 | 0% | 708.9 | 13.2 | 5.303%
4641840 | Котушка керування BCAE-112 - 24V AC | 21.7 | Ні | 1106.7 | 0% | 1106.7 | 20.6 | 5.34%
4641841 | Котушка керування BCAE-112 - 48V AC | 21.7 | Ні | 1106.7 | 0% | 1106.7 | 20.6 | 5.34%
4641842 | Котушка керування BCAE-112 - 110V AC | 21.7 | Ні | 1106.7 | 0% | 1106.7 | 20.6 | 5.34%
4641843 | Котушка керування BCAE-112 - 230V AC | 21.7 | Так | 1106.7 | 0% | 1106.7 | 20.6 | 5.34%
4641844 | Котушка керування BCAE-112 - 400V AC | 21.7 | Ні | 1106.7 | 0% | 1106.7 | 20.6 | 5.34%
4641850 | Котушка керування BCAE-180 - 24V AC | 34.7 | Ні | 1769.7 | 0% | 1769.7 | 33 | 5.152%
4641851 | Котушка керування BCAE-180 - 48V AC | 34.7 | Ні | 1769.7 | 0% | 1769.7 | 33 | 5.152%
4641852 | Котушка керування BCAE-180 - 110V AC | 34.7 | Ні | 1769.7 | 0% | 1769.7 | 33 | 5.152%
4641853 | Котушка керування BCAE-180 - 230V AC | 34.7 | Ні | 1769.7 | 0% | 1769.7 | 33 | 5.152%
4641854 | Котушка керування BCAE-180 - 400V AC | 34.7 | Ні | 1769.7 | 0% | 1769.7 | 33 | 5.152%
4641860 | Котушка керування BCAE-250 - 24V AC | 41.8 | Ні | 2131.8 | 0% | 2131.8 | 39.8 | 5.025%
4641861 | Котушка керування BCAE-250 - 48V AC | 41.8 | Ні | 2131.8 | 0% | 2131.8 | 39.8 | 5.025%
4641862 | Котушка керування BCAE-250 - 110V AC | 41.8 | Ні | 2131.8 | 0% | 2131.8 | 39.8 | 5.025%
4641863 | Котушка керування BCAE-250 - 230V AC | 41.8 | Ні | 2131.8 | 0% | 2131.8 | 39.8 | 5.025%
4641864 | Котушка керування BCAE-250 - 400V AC | 41.8 | Ні | 2131.8 | 0% | 2131.8 | 39.8 | 5.025%
4642810 | Котушка керування BCCE-25 - 24V DC | 24.9 | Ні | 1269.9 | 0% | 1269.9 | 23.7 | 5.063%
4642811 | Котушка керування BCCE-25 - 48V DC | 24.9 | Ні | 1269.9 | 0% | 1269.9 | 23.7 | 5.063%
4642812 | Котушка керування BCСE-25 - 110V DC | 24.9 | Ні | 1269.9 | 0% | 1269.9 | 23.7 | 5.063%
4642813 | Котушка керування BCCE-25 - 220V DC | 24.9 | Ні | 1269.9 | 0% | 1269.9 | 23.7 | 5.063%
4642820 | Котушка керування BCCE-40 - 24V DC | 37.5 | Ні | 1912.5 | 0% | 1912.5 | 35.7 | 5.042%
4642821 | Котушка керування BCCE-40 - 48V DC | 37.5 | Ні | 1912.5 | 0% | 1912.5 | 35.7 | 5.042%
4642822 | Котушка керування BCСE-40 - 110V DC | 37.5 | Ні | 1912.5 | 0% | 1912.5 | 35.7 | 5.042%
4642823 | Котушка керування BCCE-40 - 220V DC | 37.5 | Ні | 1912.5 | 0% | 1912.5 | 35.7 | 5.042%
4642830 | Котушка керування BCCE-105 - 24V DC | 61.9 | Ні | 3156.9 | 0% | 3156.9 | 58.9 | 5.093%
4642831 | Котушка керування BCCE-105 - 48V DC | 61.9 | Ні | 3156.9 | 0% | 3156.9 | 58.9 | 5.093%
4642832 | Котушка керування BCСE-105 - 110V DC | 61.9 | Ні | 3156.9 | 0% | 3156.9 | 58.9 | 5.093%
4642833 | Котушка керування BCCE-105 - 220V DC | 61.9 | Ні | 3156.9 | 0% | 3156.9 | 58.9 | 5.093%
4646046 | Котушка керування BCEE-150E - 250V AC/DC | 24.7 | Ні | 1259.7 | 0% | 1259.7 | 23.5 | 5.106%
4646047 | Котушка керування BCEE-150E - 415V AC/DC | 24.7 | Ні | 1259.7 | 0% | 1259.7 | 23.5 | 5.106%
4646053 | Котушка керування BCEE-300E - 110-130V AC/DC | 50.3 | Ні | 2565.3 | 0% | 2565.3 | 47.9 | 5.01%
4656322 | Котушка керування BCEE-560E 255V-AC/DC (CEM450E…CEM560E) | 90 | Ні | 4590 | 0% | 4590 | 85.7 | 5.018%
4656321 | Електронний модуль MEE-560 255V-AC/DC (CEM450E…CEM560E) | 126 | Так | 6426 | 0% | 6426 | 120 | 5%
4656320 | Фільтр варисторний BAMVE5 255V/ACDC (CEM450E…560E) | 9.3 | Ні | 474.3 | 0% | 474.3 | 8.8 | 5.682%
4642510 | Блок-контакт BCXMFAE10 (1NO) (фронт. з випередженням) | 4.6 | Так | 234.6 | 0% | 234.6 | 4.3 | 6.977%
4641501 | Блок-контакт BCXMFE01 (1NC) (фронтальний) | 2.75 | Так | 140.25 | 0% | 140.25 | 2.6 | 5.769%
4641510 | Блок-контакт BCXMFE10 (1NO) (фронтальний) | 2.75 | Так | 140.25 | 0% | 140.25 | 2.6 | 5.769%
4643510 | Блок-контакт BCXMFRE 01 (1NC) (фронт. з затримкою) | 4.6 | Так | 234.6 | 0% | 234.6 | 4.3 | 6.977%
4644511 | Блок-контакт BCXMLE 11 (1NO+1NC) (боковий) | 7.8 | Так | 397.8 | 0% | 397.8 | 7.4 | 5.405%
4644520 | Блок-контакт BCXMLE 20 (2NO) (боковий) | 7.8 | Так | 397.8 | 0% | 397.8 | 7.4 | 5.405%
4645511 | Блок-контакт BCXMRLE 11 (1NO+1NC) (боков., для монт. більше 2-х контактів на сторону) | 9.1 | Так | 464.1 | 0% | 464.1 | 8.6 | 5.814%
4645520 | Блок-контакт BCXMRLE 20 (2NO) (боков., для монт. більше 2-х контактів на сторону) | 9.1 | Ні | 464.1 | 0% | 464.1 | 8.6 | 5.814%
4656325 | Блок-контакт BLBE-11 (1NO+1NC) (боковий, 1-й рівень, CEM450-560) | 7.3 | Так | 372.3 | 0% | 372.3 | 6.9 | 5.797%
4656308 | Блок-контакт BLRBE-11 (1NO+1NC) (боковий, 2-й рівень, CEM450-560) | 8.6 | Так | 438.6 | 0% | 438.6 | 8.1 | 6.173%
4646095 | Блок-контакт BCXMFE01S (фронт. NС, gold 1mA /17V) | 10.7 | Ні | 545.7 | 0% | 545.7 | 10.1 | 5.941%
4646094 | Блок-контакт BCXMFE10S (фронт. NO, gold 1mA /17V) | 10.7 | Ні | 545.7 | 0% | 545.7 | 10.1 | 5.941%
4641901 | Адаптер на DIN рейку BFE 27D | 6.3 | Так | 321.3 | 0% | 321.3 | 6 | 5%
4641902 | Адаптер на DIN-рейку BFE 67D.1D | 13.9 | Так | 708.9 | 0% | 708.9 | 13.2 | 5.303%
4641904 | Адаптер на DIN-рейку BFE 67D.2D | 13.9 | Так | 708.9 | 0% | 708.9 | 13.2 | 5.303%
4641903 | Адаптер на DIN-рейку BFE 117D | 27.1 | Так | 1382.1 | 0% | 1382.1 | 25.8 | 5.039%
4643601 | Механічне блокування BLIME 9-105 | 9.5 | Так | 484.5 | 0% | 484.5 | 9 | 5.556%
4646093 | Механічне блокування BLIME9-105 02 (з дод.конт. 2хNC) | 13.1 | Так | 668.1 | 0% | 668.1 | 12.4 | 5.645%
4643602 | Механічне блокування BLIME 112-300 | 29.3 | Так | 1494.3 | 0% | 1494.3 | 27.9 | 5.018%
2462000 | Контактор CEB 10.00 230V AC | 29.2 | Ні | 1489.2 | 0% | 1489.2 | 27.8 | 5.036%
2462001 | Контактор CEB 14.00 230V AC | 34.2 | Так | 1744.2 | 0% | 1744.2 | 32.5 | 5.231%
2462002 | Контактор CEB 18.00 230V AC | 40.8 | Так | 2080.8 | 0% | 2080.8 | 38.8 | 5.155%
2462003 | Контактор CEB 22.00 230V AC | 48.2 | Так | 2458.2 | 0% | 2458.2 | 45.9 | 5.011%
2462004 | Контактор CEB 24.00 230V AC | 89.4 | Так | 4559.4 | 0% | 4559.4 | 85.1 | 5.053%
2462005 | Контактор CEB 32.00 230V AC | 120 | Так | 6120 | 0% | 6120 | 110 | 9.091%
2462006 | Контактор CEB 40.00 230V AC | 140 | Ні | 7140 | 0% | 7140 | 130 | 7.692%
2462007 | Контактор CEB 50.00 230V AC | 255 | Так | 13005 | 0% | 13005 | 235 | 8.511%
2462008 | Контактор CEB 62.00 230V AC | 298 | Ні | 15198 | 0% | 15198 | 275 | 8.364%
2462009 | Контактор CEB 74.00 230V AC | 355 | Ні | 18105 | 0% | 18105 | 325 | 9.231%
2462100 | Блок-контакт CEB-BCFE 10 (1NO, фронт., 3A 230V) | 4 | Так | 204 | 0% | 204 | 3.8 | 5.263%
2462101 | Блок-контакт CEB-BCFE 01 (1NC, фронт., 3A 230V) | 4 | Так | 204 | 0% | 204 | 3.8 | 5.263%
2462102 | Блок-контакт CEB-BCF 10 (1NO, фронт., 6A 230V) | 6.6 | Так | 336.6 | 0% | 336.6 | 6.2 | 6.452%
2462103 | Блок-контакт CEB-BCF 01 (1NC, фронт., 6A 230V) | 6.6 | Так | 336.6 | 0% | 336.6 | 6.2 | 6.452%
2462104 | Блок-контакт CEB-BCS1 11 (1NO+1NC, CEB10…22, бок., 6A 230V) | 14.1 | Так | 719.1 | 0% | 719.1 | 13.4 | 5.224%
2462105 | Блок-контакт CEB-BCS2 11 (1NO+1NC, CEB24…74, бок., 6A 230V) | 14.1 | Так | 719.1 | 0% | 719.1 | 13.4 | 5.224%
2462106 | Блок-контакт CEB-BCS2 02 (2NC, CEB24…74, бок., 6A 230V) | 14.1 | Так | 719.1 | 0% | 719.1 | 13.4 | 5.224%
2462107 | Механічне блокування CEB-MIL 10-40 (для CEB10…40) | 5.9 | Так | 300.9 | 0% | 300.9 | 5.6 | 5.357%
2462108 | Механічне блокування CEB-MIL 50-74 (для CEB50…74) | 9.8 | Так | 499.8 | 0% | 499.8 | 9.3 | 5.376%
4641012 | Контактор CE 07.01 110V AC | 14.7 | Ні | 749.7 | 0% | 749.7 | 14 | 5%
4641013 | Контактор CE 07.01 230V AC | 14.7 | Так | 749.7 | 0% | 749.7 | 14 | 5%
4641010 | Контактор CE 07.01 24V AC | 14.7 | Ні | 749.7 | 0% | 749.7 | 14 | 5%
4641014 | Контактор CE 07.01 400V AC | 14.7 | Ні | 749.7 | 0% | 749.7 | 14 | 5%
4641023 | Контактор CE 07.10 230V AC | 14.7 | Так | 749.7 | 0% | 749.7 | 14 | 5%
4641020 | Контактор CE 07.10 24V AC | 14.7 | Так | 749.7 | 0% | 749.7 | 14 | 5%
4641024 | Контактор CE 07.10 400V AC | 14.7 | Ні | 749.7 | 0% | 749.7 | 14 | 5%
4641613 | Контактор CEI 07.01 230V AC | 34.8 | Ні | 1774.8 | 0% | 1774.8 | 33.1 | 5.136%
4641610 | Контактор CEI 07.01 24V AC | 34.8 | Ні | 1774.8 | 0% | 1774.8 | 33.1 | 5.136%
4641614 | Контактор CEI 07.01 400V AC | 34.8 | Ні | 1774.8 | 0% | 1774.8 | 33.1 | 5.136%
4641623 | Контактор CEI 07.10 230V AC | 34.8 | Так | 1774.8 | 0% | 1774.8 | 33.1 | 5.136%
4641620 | Контактор CEI 07.10 24V AC | 34.8 | Ні | 1774.8 | 0% | 1774.8 | 33.1 | 5.136%
4641624 | Контактор CEI 07.10 400V AC | 34.8 | Ні | 1774.8 | 0% | 1774.8 | 33.1 | 5.136%
4642112 | Контактор CEM 09.01 110V AC | 20.7 | Ні | 1055.7 | 0% | 1055.7 | 19.7 | 5.076%
4642211 | Контактор CEM 09.01 220V DC | 29.6 | Ні | 1509.6 | 0% | 1509.6 | 28.1 | 5.338%
4642113 | Контактор CEM 09.01 230V AC | 20.7 | Так | 1055.7 | 0% | 1055.7 | 19.7 | 5.076%
4642110 | Контактор CEM 09.01 24V AC | 20.7 | Так | 1055.7 | 0% | 1055.7 | 19.7 | 5.076%
4642210 | Контактор CEM 09.01 24V DC | 29.6 | Ні | 1509.6 | 0% | 1509.6 | 28.1 | 5.338%
4642114 | Контактор CEM 09.01 400V AC | 20.7 | Ні | 1055.7 | 0% | 1055.7 | 19.7 | 5.076%
4642115 | Контактор CEM 09.01 42V AC | 20.7 | Ні | 1055.7 | 0% | 1055.7 | 19.7 | 5.076%
4642122 | Контактор CEM 09.10 110V AC | 20.7 | Ні | 1055.7 | 0% | 1055.7 | 19.7 | 5.076%
4642221 | Контактор CEM 09.10 220V DC | 29.6 | Ні | 1509.6 | 0% | 1509.6 | 28.1 | 5.338%
4642123 | Контактор CEM 09.10 230V AC | 20.7 | Так | 1055.7 | 0% | 1055.7 | 19.7 | 5.076%
4642120 | Контактор CEM 09.10 24V AC | 20.7 | Так | 1055.7 | 0% | 1055.7 | 19.7 | 5.076%
4642220 | Контактор CEM 09.10 24V DC | 29.6 | Так | 1509.6 | 0% | 1509.6 | 28.1 | 5.338%
4642124 | Контактор CEM 09.10 400V AC | 20.7 | Ні | 1055.7 | 0% | 1055.7 | 19.7 | 5.076%
4642125 | Контактор CEM 09.10 42V AC | 20.7 | Ні | 1055.7 | 0% | 1055.7 | 19.7 | 5.076%
4642121 | Контактор CEM 09.10 48V AC | 20.7 | Ні | 1055.7 | 0% | 1055.7 | 19.7 | 5.076%
4643211 | Контактор CEM 12.01 220V DC | 33.2 | Ні | 1693.2 | 0% | 1693.2 | 31.6 | 5.063%
4643113 | Контактор CEM 12.01 230V AC | 22.9 | Так | 1167.9 | 0% | 1167.9 | 21.8 | 5.046%
4643110 | Контактор CEM 12.01 24V AC | 22.9 | Так | 1167.9 | 0% | 1167.9 | 21.8 | 5.046%
4643210 | Контактор CEM 12.01 24V DC | 33.2 | Ні | 1693.2 | 0% | 1693.2 | 31.6 | 5.063%
4643114 | Контактор CEM 12.01 400V AC | 22.9 | Ні | 1167.9 | 0% | 1167.9 | 21.8 | 5.046%
4643115 | Контактор CEM 12.01 42V AC | 22.9 | Ні | 1167.9 | 0% | 1167.9 | 21.8 | 5.046%
4643122 | Контактор CEM 12.10 110V AC | 22.9 | Ні | 1167.9 | 0% | 1167.9 | 21.8 | 5.046%
4643123 | Контактор CEM 12.10 230V AC | 22.9 | Так | 1167.9 | 0% | 1167.9 | 21.8 | 5.046%
4643120 | Контактор CEM 12.10 24V AC | 22.9 | Так | 1167.9 | 0% | 1167.9 | 21.8 | 5.046%
4643220 | Контактор CEM 12.10 24V DC | 33.2 | Так | 1693.2 | 0% | 1693.2 | 31.6 | 5.063%
4643124 | Контактор CEM 12.10 400V AC | 22.9 | Ні | 1167.9 | 0% | 1167.9 | 21.8 | 5.046%
4643121 | Контактор CEM 12.10 48V AC | 22.9 | Ні | 1167.9 | 0% | 1167.9 | 21.8 | 5.046%
4644211 | Контактор CEM 18.01 220V DC | 48.2 | Ні | 2458.2 | 0% | 2458.2 | 45.9 | 5.011%
4644113 | Контактор CEM 18.01 230V AC | 24.7 | Так | 1259.7 | 0% | 1259.7 | 23.5 | 5.106%
4644110 | Контактор CEM 18.01 24V AC | 24.7 | Ні | 1259.7 | 0% | 1259.7 | 23.5 | 5.106%
4644210 | Контактор CEM 18.01 24V DC | 48.2 | Ні | 2458.2 | 0% | 2458.2 | 45.9 | 5.011%
4644114 | Контактор CEM 18.01 400V AC | 24.7 | Ні | 1259.7 | 0% | 1259.7 | 23.5 | 5.106%
4644122 | Контактор CEM 18.10 110V AC | 24.7 | Так | 1259.7 | 0% | 1259.7 | 23.5 | 5.106%
4644123 | Контактор CEM 18.10 230V AC | 24.7 | Так | 1259.7 | 0% | 1259.7 | 23.5 | 5.106%
4644221 | Контактор CEM 18.10 230V DC | 48.2 | Ні | 2458.2 | 0% | 2458.2 | 45.9 | 5.011%
4644120 | Контактор CEM 18.10 24V AC | 24.7 | Так | 1259.7 | 0% | 1259.7 | 23.5 | 5.106%
4644220 | Контактор CEM 18.10 24V DC | 48.2 | Так | 2458.2 | 0% | 2458.2 | 45.9 | 5.011%
4644124 | Контактор CEM 18.10 400V AC | 24.7 | Ні | 1259.7 | 0% | 1259.7 | 23.5 | 5.106%
4645102 | Контактор CEM 25.00 110V AC | 30.3 | Ні | 1545.3 | 0% | 1545.3 | 28.8 | 5.208%
4645103 | Контактор CEM 25.00 230V AC | 30.3 | Так | 1545.3 | 0% | 1545.3 | 28.8 | 5.208%
4645100 | Контактор CEM 25.00 24V AC | 30.3 | Так | 1545.3 | 0% | 1545.3 | 28.8 | 5.208%
4645200 | Контактор CEM 25.00 24V DC | 53.8 | Так | 2743.8 | 0% | 2743.8 | 51.2 | 5.078%
4645104 | Контактор CEM 25.00 400V AC | 30.3 | Ні | 1545.3 | 0% | 1545.3 | 28.8 | 5.208%
4645105 | Контактор CEM 25.00 42V AC | 30.3 | Ні | 1545.3 | 0% | 1545.3 | 28.8 | 5.208%
4645101 | Контактор CEM 25.00 48V AC | 30.3 | Ні | 1545.3 | 0% | 1545.3 | 28.8 | 5.208%
4645211 | Контактор CEM 25.01 220V DC | 55 | Ні | 2805 | 0% | 2805 | 52.3 | 5.163%
4645113 | Контактор CEM 25.01 230V AC | 33 | Так | 1683 | 0% | 1683 | 31.4 | 5.096%
4645114 | Контактор CEM 25.01 400V AC | 33 | Ні | 1683 | 0% | 1683 | 31.4 | 5.096%
4645123 | Контактор CEM 25.10 230V AC | 33 | Так | 1683 | 0% | 1683 | 31.4 | 5.096%
4645120 | Контактор CEM 25.10 24V AC | 33 | Так | 1683 | 0% | 1683 | 31.4 | 5.096%
4645220 | Контактор CEM 25.10 24V DC | 55 | Так | 2805 | 0% | 2805 | 52.3 | 5.163%
4645124 | Контактор CEM 25.10 400V AC | 33 | Ні | 1683 | 0% | 1683 | 31.4 | 5.096%
4645121 | Контактор CEM 25.10 48V AC | 33 | Ні | 1683 | 0% | 1683 | 31.4 | 5.096%
4646102 | Контактор CEM 32.00 110V AC | 46.6 | Ні | 2376.6 | 0% | 2376.6 | 44.3 | 5.192%
4646103 | Контактор CEM 32.00 230V AC | 46.6 | Так | 2376.6 | 0% | 2376.6 | 44.3 | 5.192%
4646100 | Контактор CEM 32.00 24V AC | 46.6 | Так | 2376.6 | 0% | 2376.6 | 44.3 | 5.192%
4646200 | Контактор CEM 32.00 24V DC | 112 | Так | 5712 | 0% | 5712 | 106.1 | 5.561%
4646104 | Контактор CEM 32.00 400V AC | 46.6 | Ні | 2376.6 | 0% | 2376.6 | 44.3 | 5.192%
4646112 | Контактор CEM 32.01 110V AC | 49.3 | Ні | 2514.3 | 0% | 2514.3 | 46.9 | 5.117%
4646211 | Контактор CEM 32.01 220V DC | 115 | Ні | 5865 | 0% | 5865 | 109.3 | 5.215%
4646122 | Контактор CEM 32.10 110V AC | 49.3 | Ні | 2514.3 | 0% | 2514.3 | 46.9 | 5.117%
4646123 | Контактор CEM 32.10 230V AC | 49.3 | Так | 2514.3 | 0% | 2514.3 | 46.9 | 5.117%
4646120 | Контактор CEM 32.10 24V AC | 49.3 | Так | 2514.3 | 0% | 2514.3 | 46.9 | 5.117%
4646220 | Контактор CEM 32.10 24V DC | 115 | Ні | 5865 | 0% | 5865 | 109.3 | 5.215%
4646124 | Контактор CEM 32.10 400V AC | 49.3 | Ні | 2514.3 | 0% | 2514.3 | 46.9 | 5.117%
4646121 | Контактор CEM 32.10 48V AC | 49.3 | Ні | 2514.3 | 0% | 2514.3 | 46.9 | 5.117%
4647102 | Контактор CEM 40.00 110V AC | 52.2 | Ні | 2662.2 | 0% | 2662.2 | 49.7 | 5.03%
4647201 | Контактор CEM 40.00 220V DC | 131 | Ні | 6681 | 0% | 6681 | 124.3 | 5.39%
4647103 | Контактор CEM 40.00 230V AC | 52.2 | Так | 2662.2 | 0% | 2662.2 | 49.7 | 5.03%
4647100 | Контактор CEM 40.00 24V AC | 52.2 | Ні | 2662.2 | 0% | 2662.2 | 49.7 | 5.03%
4647200 | Контактор CEM 40.00 24V DC | 131 | Так | 6681 | 0% | 6681 | 124.3 | 5.39%
4647104 | Контактор CEM 40.00 400V AC | 52.2 | Так | 2662.2 | 0% | 2662.2 | 49.7 | 5.03%
4647105 | Контактор CEM 40.00 42V AC | 52.2 | Ні | 2662.2 | 0% | 2662.2 | 49.7 | 5.03%
4647133 | Контактор CEM 40.11 230V AC | 57 | Так | 2907 | 0% | 2907 | 54.2 | 5.166%
4647130 | Контактор CEM 40.11 24V AC | 57 | Так | 2907 | 0% | 2907 | 54.2 | 5.166%
4647230 | Контактор CEM 40.11 24V DC | 136 | Ні | 6936 | 0% | 6936 | 128.6 | 5.754%
4647134 | Контактор CEM 40.11 400V AC | 57 | Ні | 2907 | 0% | 2907 | 54.2 | 5.166%
4648103 | Контактор CEM 50.00 230V AC | 95.9 | Так | 4890.9 | 0% | 4890.9 | 91.3 | 5.038%
4648100 | Контактор CEM 50.00 24V AC | 95.9 | Ні | 4890.9 | 0% | 4890.9 | 91.3 | 5.038%
4648200 | Контактор CEM 50.00 24V DC | 355 | Ні | 18105 | 0% | 18105 | 337.5 | 5.185%
4648104 | Контактор CEM 50.00 400V AC | 95.9 | Ні | 4890.9 | 0% | 4890.9 | 91.3 | 5.038%
4648101 | Контактор CEM 50.00 48V AC | 95.9 | Ні | 4890.9 | 0% | 4890.9 | 91.3 | 5.038%
4648132 | Контактор CEM 50.11 110V AC | 100.7 | Ні | 5135.7 | 0% | 5135.7 | 95.9 | 5.005%
4648133 | Контактор CEM 50.11 230V AC | 100.7 | Так | 5135.7 | 0% | 5135.7 | 95.9 | 5.005%
4648130 | Контактор CEM 50.11 24V AC | 100.7 | Ні | 5135.7 | 0% | 5135.7 | 95.9 | 5.005%
4648230 | Контактор CEM 50.11 24V DC | 360 | Ні | 18360 | 0% | 18360 | 342.8 | 5.018%
4648134 | Контактор CEM 50.11 400V AC | 100.7 | Ні | 5135.7 | 0% | 5135.7 | 95.9 | 5.005%
4649102 | Контактор CEM 65.00 110V AC | 102.7 | Ні | 5237.7 | 0% | 5237.7 | 97.8 | 5.01%
4649103 | Контактор CEM 65.00 230V AC | 102.7 | Так | 5237.7 | 0% | 5237.7 | 97.8 | 5.01%
4649201 | Контактор CEM 65.00 220V DC | 362 | Ні | 18462 | 0% | 18462 | 343.9 | 5.263%
4649100 | Контактор CEM 65.00 24V AC | 102.7 | Ні | 5237.7 | 0% | 5237.7 | 97.8 | 5.01%
4649200 | Контактор CEM 65.00 24V DC | 362 | Ні | 18462 | 0% | 18462 | 343.9 | 5.263%
4649104 | Контактор CEM 65.00 400V AC | 102.7 | Ні | 5237.7 | 0% | 5237.7 | 97.8 | 5.01%
4649101 | Контактор CEM 65.00 48V AC | 102.7 | Ні | 5237.7 | 0% | 5237.7 | 97.8 | 5.01%
4649133 | Контактор CEM 65.11 230V AC | 108 | Так | 5508 | 0% | 5508 | 102.3 | 5.572%
4649130 | Контактор CEM 65.11 24V AC | 108 | Ні | 5508 | 0% | 5508 | 102.3 | 5.572%
4649230 | Контактор CEM 65.11 24V DC | 366 | Ні | 18666 | 0% | 18666 | 348.2 | 5.112%
4649134 | Контактор CEM 65.11 400V AC | 108 | Ні | 5508 | 0% | 5508 | 102.3 | 5.572%
4650201 | Контактор CEM 80.00 220V DC | 371 | Ні | 18921 | 0% | 18921 | 352.5 | 5.248%
4650103 | Контактор CEM 80.00 230V AC | 129 | Так | 6579 | 0% | 6579 | 122.1 | 5.651%
4650100 | Контактор CEM 80.00 24V AC | 129 | Ні | 6579 | 0% | 6579 | 122.1 | 5.651%
4650200 | Контактор CEM 80.00 24V DC | 371 | Ні | 18921 | 0% | 18921 | 352.5 | 5.248%
4650104 | Контактор CEM 80.00 400V AC | 129 | Ні | 6579 | 0% | 6579 | 122.1 | 5.651%
4650105 | Контактор CEM 80.00 42V AC | 129 | Ні | 6579 | 0% | 6579 | 122.1 | 5.651%
4650133 | Контактор CEM 80.11 230V AC | 133 | Так | 6783 | 0% | 6783 | 126.4 | 5.222%
4650130 | Контактор CEM 80.11 24V AC | 133 | Ні | 6783 | 0% | 6783 | 126.4 | 5.222%
4650230 | Контактор CEM 80.11 24V DC | 375 | Ні | 19125 | 0% | 19125 | 356.7 | 5.13%
4650134 | Контактор CEM 80.11 400V AC | 133 | Ні | 6783 | 0% | 6783 | 126.4 | 5.222%
4651103 | Контактор CEM 95.00 230V AC | 136 | Так | 6936 | 0% | 6936 | 128.6 | 5.754%
4651100 | Контактор CEM 95.00 24V AC | 136 | Ні | 6936 | 0% | 6936 | 128.6 | 5.754%
4651200 | Контактор CEM 95.00 24V DC | 403 | Ні | 20553 | 0% | 20553 | 383.5 | 5.085%
4651104 | Контактор CEM 95.00 400V AC | 136 | Ні | 6936 | 0% | 6936 | 128.6 | 5.754%
4651231 | Контактор CEM 95.11 220V DC | 408 | Ні | 20808 | 0% | 20808 | 387.8 | 5.209%
4651133 | Контактор CEM 95.11 230V AC | 140 | Так | 7140 | 0% | 7140 | 132.9 | 5.342%
4651130 | Контактор CEM 95.11 24V AC | 140 | Ні | 7140 | 0% | 7140 | 132.9 | 5.342%
4651230 | Контактор CEM 95.11 24V DC | 408 | Ні | 20808 | 0% | 20808 | 387.8 | 5.209%
4651134 | Контактор CEM 95.11 400V AC | 140 | Ні | 7140 | 0% | 7140 | 132.9 | 5.342%
4652201 | Контактор CEM 105.00 220V DC | 418 | Ні | 21318 | 0% | 21318 | 397.4 | 5.184%
4652103 | Контактор CEM 105.00 230V AC | 177 | Так | 9027 | 0% | 9027 | 168.2 | 5.232%
4652100 | Контактор CEM 105.00 24V AC | 177 | Ні | 9027 | 0% | 9027 | 168.2 | 5.232%
4652200 | Контактор CEM 105.00 24V DC | 418 | Ні | 21318 | 0% | 21318 | 397.4 | 5.184%
4652104 | Контактор CEM 105.00 400V AC | 177 | Ні | 9027 | 0% | 9027 | 168.2 | 5.232%
4652133 | Контактор CEM 105.11 230V AC | 182 | Так | 9282 | 0% | 9282 | 172.5 | 5.507%
4652230 | Контактор CEM 105.11 24V DC | 423 | Ні | 21573 | 0% | 21573 | 402.7 | 5.041%
4652134 | Контактор CEM 105.11 400V AC | 182 | Ні | 9282 | 0% | 9282 | 172.5 | 5.507%
4653143 | Контактор CEM 112.22 230V AC | 246 | Так | 12546 | 0% | 12546 | 233.5 | 5.353%
4653144 | Контактор CEM 112.22 400V AC | 246 | Ні | 12546 | 0% | 12546 | 233.5 | 5.353%
4646020 | Контактор CEM 112Е.22 250V AC/DC | 392 | Ні | 19992 | 0% | 19992 | 373 | 5.094%
4654240 | Контактор CEM 150Е.22 24-28V AC/DC | 398 | Ні | 20298 | 0% | 20298 | 378.2 | 5.235%
4654241 | Контактор CEM 150Е.22 250V AC/DC | 398 | Так | 20298 | 0% | 20298 | 378.2 | 5.235%
4646025 | Контактор CEM 150Е.22 415V AC/DC | 398 | Ні | 20298 | 0% | 20298 | 379 | 5.013%
4655143 | Контактор CEM 180.22 230V AC | 421 | Так | 21471 | 0% | 21471 | 400.6 | 5.092%
4655144 | Контактор CEM 180.22 400V AC | 421 | Ні | 21471 | 0% | 21471 | 400.6 | 5.092%
4646027 | Контактор CEM 180Е.22 250V AC/DC | 608 | Ні | 31008 | 0% | 31008 | 579 | 5.009%
4656143 | Контактор CEM 250.22 230V AC | 655 | Так | 33405 | 0% | 33405 | 623.4 | 5.069%
4656144 | Контактор CEM 250.22 400V AC | 655 | Ні | 33405 | 0% | 33405 | 623.4 | 5.069%
4656141 | Контактор CEM 250.22 48V AC | 655 | Ні | 33405 | 0% | 33405 | 623.4 | 5.069%
4646032 | Контактор CEM 250E.22 250V AC/DC | 868 | Ні | 44268 | 0% | 44268 | 826 | 5.085%
4656304 | Контактор CEM 300Е.22 250V AC/DC | 1026 | Так | 52326 | 0% | 52326 | 976.8 | 5.037%
4656305 | Контактор CEM 300Е.22 415V AC/DC | 1026 | Ні | 52326 | 0% | 52326 | 976.8 | 5.037%
4656306 | Контактор CEM 450E.22-255V-AC/DC | 1108 | Так | 56508 | 0% | 56508 | 1055 | 5.024%
4656307 | Контактор CEM 560E.22-255V-AC/DC | 1159 | Так | 59109 | 0% | 59109 | 1103.2 | 5.058%
4641702 | Фільтр RCE-06 110-220V AC (для контактора CE07) | 7.4 | Так | 377.4 | 0% | 377.4 | 7 | 5.714%
4641703 | Фільтр RCE-10 380-400V AC (для контактора CE07) | 7.4 | Ні | 377.4 | 0% | 377.4 | 7 | 5.714%
4646080 | Захисна кришка клем CCEM150 | 23.8 | Ні | 1213.8 | 0% | 1213.8 | 22.6 | 5.31%
4646081 | Захисна кришка клем CCEM180 | 29.1 | Ні | 1484.1 | 0% | 1484.1 | 27.7 | 5.054%
4646082 | Захисна кришка клем CCEM300 | 29.1 | Ні | 1484.1 | 0% | 1484.1 | 27.7 | 5.054%
4641400 | Теплове реле RE 17D-0,4 (0,28-0,4A) | 22.8 | Так | 1162.8 | 0% | 1162.8 | 21.7 | 5.069%
4641401 | Теплове реле RE 17D-0,63 (0,4-0,63A) | 22.8 | Так | 1162.8 | 0% | 1162.8 | 21.7 | 5.069%
4641402 | Теплове реле RE 17D-0,8 (0,56-0,8A) | 22.8 | Так | 1162.8 | 0% | 1162.8 | 21.7 | 5.069%
4641403 | Теплове реле RE 17D-1,2 (0,8-1,2A) | 22.8 | Так | 1162.8 | 0% | 1162.8 | 21.7 | 5.069%
4641404 | Теплове реле RE 17D-1.8 (1,2-1,8A) | 22.8 | Так | 1162.8 | 0% | 1162.8 | 21.7 | 5.069%
4641405 | Теплове реле RE 17D-2.8 (1,8-2,8A) | 22.8 | Так | 1162.8 | 0% | 1162.8 | 21.7 | 5.069%
4641406 | Теплове реле RE 17D-4.0 (2,8-4A) | 22.8 | Так | 1162.8 | 0% | 1162.8 | 21.7 | 5.069%
4641407 | Теплове реле RE 17D-6.3 (4-6,3A) | 22.8 | Так | 1162.8 | 0% | 1162.8 | 21.7 | 5.069%
4641408 | Теплове реле RE 17D-8.0 (5,6-8A) | 22.8 | Так | 1162.8 | 0% | 1162.8 | 21.7 | 5.069%
4641409 | Теплове реле RE 17D-10 (7-10A) | 22.8 | Так | 1162.8 | 0% | 1162.8 | 21.7 | 5.069%
4641410 | Теплове реле RE 17D-12,5 (8..12,5A) | 22.8 | Так | 1162.8 | 0% | 1162.8 | 21.7 | 5.069%
4641411 | Теплове реле RE 17D-15 (10..15A) | 22.8 | Так | 1162.8 | 0% | 1162.8 | 21.7 | 5.069%
4641412 | Теплове реле RE 17D-17 (11..17A) | 22.8 | Так | 1162.8 | 0% | 1162.8 | 21.7 | 5.069%
4642400 | Теплове реле RE 27D-0,4 (0,28-0,4A) | 27.7 | Так | 1412.7 | 0% | 1412.7 | 26.3 | 5.323%
4642401 | Теплове реле RE 27D-0,63 (0,4-0,63A) | 27.7 | Так | 1412.7 | 0% | 1412.7 | 26.3 | 5.323%
4642402 | Теплове реле RE 27D-0,8 (0,56-0,8A) | 27.7 | Так | 1412.7 | 0% | 1412.7 | 26.3 | 5.323%
4642403 | Теплове реле RE 27D-1,2 (0,8-1,2A) | 27.7 | Так | 1412.7 | 0% | 1412.7 | 26.3 | 5.323%
4642404 | Теплове реле RE 27D-1,8 (1,2-1,8A) | 27.7 | Так | 1412.7 | 0% | 1412.7 | 26.3 | 5.323%
4642405 | Теплове реле RE 27D-2,8 (1,8-2,8A) | 27.7 | Так | 1412.7 | 0% | 1412.7 | 26.3 | 5.323%
4642406 | Теплове реле RE 27D-4,0 (2,8-4A) | 27.7 | Так | 1412.7 | 0% | 1412.7 | 26.3 | 5.323%
4642407 | Теплове реле RE 27D-6,3 (4-6,3A) | 27.7 | Так | 1412.7 | 0% | 1412.7 | 26.3 | 5.323%
4642408 | Теплове реле RE 27D-8,0 (5,6-8A) | 27.7 | Так | 1412.7 | 0% | 1412.7 | 26.3 | 5.323%
4642409 | Теплове реле RE 27D-10 (7-10A) | 27.7 | Так | 1412.7 | 0% | 1412.7 | 26.3 | 5.323%
4642410 | Теплове реле RE 27D-12,5 (8-12,5A) | 27.7 | Так | 1412.7 | 0% | 1412.7 | 26.3 | 5.323%
4642411 | Теплове реле RE 27D-15 (10-15A) | 27.7 | Так | 1412.7 | 0% | 1412.7 | 26.3 | 5.323%
4642412 | Теплове реле RE 27D-17 (11-17A) | 29.2 | Так | 1489.2 | 0% | 1489.2 | 27.8 | 5.036%
4642413 | Теплове реле RE 27D-23 (15-23A) | 29.2 | Так | 1489.2 | 0% | 1489.2 | 27.8 | 5.036%
4642414 | Теплове реле RE 27D-32 (22-32A) | 31.8 | Так | 1621.8 | 0% | 1621.8 | 30.2 | 5.298%
4643415 | Теплове реле RE 67.1D-40 (25-40A) | 57.7 | Так | 2942.7 | 0% | 2942.7 | 54.9 | 5.1%
4643416 | Теплове реле RE 67.1D-50 (32-50A) | 58.3 | Так | 2973.3 | 0% | 2973.3 | 55.5 | 5.045%
4644417 | Теплове реле RE 67.2D-57 (40-57A) | 63.4 | Так | 3233.4 | 0% | 3233.4 | 60.3 | 5.141%
4644418 | Теплове реле RE 67.2D-63 (50-63A) | 63.4 | Так | 3233.4 | 0% | 3233.4 | 60.3 | 5.141%
4644419 | Теплове реле RE 67.2D-70 (57-70A) | 74 | Так | 3774 | 0% | 3774 | 70.4 | 5.114%
4644420 | Теплове реле RE 67.2D-80 (63-80A) | 74 | Так | 3774 | 0% | 3774 | 70.4 | 5.114%
4645421 | Теплове реле RE 117.1D-97 (75-97A) | 89.4 | Так | 4559.4 | 0% | 4559.4 | 85.1 | 5.053%
4645422 | Теплове реле RE 117.1D-112 (90-112A) | 89.4 | Так | 4559.4 | 0% | 4559.4 | 85.1 | 5.053%
4646422 | Теплове реле RE 117.2D-112 (90-112A) | 110.3 | Так | 5625.3 | 0% | 5625.3 | 105 | 5.048%
4646421 | Теплове реле RE 117.2D-97 (75-97A) | 110.3 | Так | 5625.3 | 0% | 5625.3 | 105 | 5.048%
4647423 | Теплове реле RE 317.D-150 (100-150A) | 173 | Так | 8823 | 0% | 8823 | 164 | 5.488%
4647424 | Теплове реле RE 317.D-215 (140-215A) | 173 | Так | 8823 | 0% | 8823 | 164 | 5.488%
4647425 | Теплове реле RE 317.D-310 (200-310A) | 215 | Так | 10965 | 0% | 10965 | 204.7 | 5.032%
4656312 | Теплове реле RE317D-420 (CEM450E) | 200 | Так | 10200 | 0% | 10200 | 189.7 | 5.43%
4656313 | Теплове реле RE407D-600 (CEM560E) | 304 | Так | 15504 | 0% | 15504 | 289.2 | 5.118%
4656310 | Шини з'єднувальні GAE317-11D (CEM450E) (компл.3шт) | 63.2 | Так | 3223.2 | 0% | 3223.2 | 60.1 | 5.158%
4656311 | Шини з'єднувальні GAE407-1D (CEM560E) (компл.3шт) | 101.4 | Так | 5171.4 | 0% | 5171.4 | 96.5 | 5.078%
4646090 | Затискач клемний TBE150 (CEM112…CEM150) | 57.3 | Так | 2922.3 | 0% | 2922.3 | 54.5 | 5.138%
4646091 | Затискач клемний TBE180 (CEM180) | 61.1 | Так | 3116.1 | 0% | 3116.1 | 58.1 | 5.164%
4646092 | Затискач клемний TBE300 (CEM250…CEM300) | 66.9 | Ні | 3411.9 | 0% | 3411.9 | 63.7 | 5.024%
4656309 | Захисна кришка клем CCEM560 | 43.4 | Так | 2213.4 | 0% | 2213.4 | 41.3 | 5.085%
14.2 - ETICON - CES (Силові контактори_АС3 та аксесуари до них)
4646506 | Контактор CES 6.01 (2,2 kW) 230V AC | 13.1 | Так | 668.1 | 0% | 668.1 | 12.4 | 5.645%
4646501 | Контактор CES 6.10 (2,2 kW) 230V AC | 13.1 | Так | 668.1 | 0% | 668.1 | 12.4 | 5.645%
4646517 | Контактор CES 9.01 (4 kW) 230V AC | 13.7 | Так | 698.7 | 0% | 698.7 | 13 | 5.385%
4646512 | Контактор CES 9.10 (4 kW) 230V AC | 13.7 | Так | 698.7 | 0% | 698.7 | 13 | 5.385%
4646528 | Контактор CES 12.01 (5,5 kW) 230V AC | 16.7 | Так | 851.7 | 0% | 851.7 | 15.9 | 5.031%
4646522 | Контактор CES 12.10 (5,5 kW) 230V AC | 16.7 | Так | 851.7 | 0% | 851.7 | 15.9 | 5.031%
4646538 | Контактор CES 18.01 (7,5 kW) 230V AC | 25.4 | Так | 1295.4 | 0% | 1295.4 | 24.1 | 5.394%
4646533 | Контактор CES 18.10 (7,5 kW) 230V AC | 25.4 | Так | 1295.4 | 0% | 1295.4 | 24.1 | 5.394%
4646543 | Контактор CES 25.00 (11 kW) 230V AC | 30 | Так | 1530 | 0% | 1530 | 28.5 | 5.263%
4646549 | Контактор CES 32.00 (15 kW) 230V AC | 43.5 | Так | 2218.5 | 0% | 2218.5 | 41.4 | 5.072%
4646554 | Контактор CES 40.00 (18,5 kW) 230V AC | 49.1 | Так | 2504.1 | 0% | 2504.1 | 46.7 | 5.139%
4646557 | Контактор CES 45.00 (22 kW) 230V AC | 69.2 | Так | 3529.2 | 0% | 3529.2 | 65.9 | 5.008%
4646560 | Контактор CES 65.22 (30 kW) 230V AC | 102 | Так | 5202 | 0% | 5202 | 96.9 | 5.263%
4646563 | Контактор CES 75.22 (37 kW) 230V AC | 121 | Так | 6171 | 0% | 6171 | 115 | 5.217%
4646565 | Контактор CES 85.22 (45 kW) 230V AC | 150 | Так | 7650 | 0% | 7650 | 142 | 5.634%
4646566 | Контактор CES 105.22 (55 kW) 230V AC | 200 | Так | 10200 | 0% | 10200 | 190 | 5.263%
4646568 | Контактор CES 140.22 (75 kW) 230V AC | 264 | Так | 13464 | 0% | 13464 | 251 | 5.179%
4646569 | Контактор CES 170.22 (90 kW) 230V AC | 332 | Так | 16932 | 0% | 16932 | 316 | 5.063%
4646570 | Контактор CES 205.22 (110 kW) 230V AC | 373 | Так | 19023 | 0% | 19023 | 355 | 5.07%
4646571 | Контактор CES 250.22 (132 kW) 230V AC | 515 | Так | 26265 | 0% | 26265 | 490 | 5.102%
4646572 | Контактор CES 300.22 (160 kW) 230V AC | 628 | Так | 32028 | 0% | 32028 | 598 | 5.017%
4646573 | Контактор CES 400.22 (200 kW) 230V AC | 782 | Так | 39882 | 0% | 39882 | 744 | 5.108%
4646505 | Контактор CES 6.01 (2,2 kW) 24V AC | 13.1 | Ні | 668.1 | 0% | 668.1 | 12.4 | 5.645%
4646500 | Контактор CES 6.10 (2,2 kW) 24V AC | 13.1 | Так | 668.1 | 0% | 668.1 | 12.4 | 5.645%
4646515 | Контактор CES 9.01 (4 kW) 24V AC | 13.7 | Ні | 698.7 | 0% | 698.7 | 13 | 5.385%
4646510 | Контактор CES 9.10 (4 kW) 24V AC | 13.7 | Так | 698.7 | 0% | 698.7 | 13 | 5.385%
4646526 | Контактор CES 12.01 (5,5 kW) 24V AC | 16.7 | Так | 851.7 | 0% | 851.7 | 15.9 | 5.031%
4646520 | Контактор CES 12.10 (5,5 kW) 24V AC | 16.7 | Так | 851.7 | 0% | 851.7 | 15.9 | 5.031%
4646536 | Контактор CES 18.01 (7,5 kW) 24V AC | 25.4 | Ні | 1295.4 | 0% | 1295.4 | 24.1 | 5.394%
4646531 | Контактор CES 18.10 (7,5 kW) 24V AC | 25.4 | Так | 1295.4 | 0% | 1295.4 | 24.1 | 5.394%
4646541 | Контактор CES 25.00 (11 kW) 24V AC | 30 | Так | 1530 | 0% | 1530 | 28.5 | 5.263%
4646547 | Контактор CES 32.00 (15 kW) 24V AC | 43.5 | Ні | 2218.5 | 0% | 2218.5 | 41.4 | 5.072%
4646552 | Контактор CES 40.00 (18,5 kW) 24V AC | 49.1 | Ні | 2504.1 | 0% | 2504.1 | 46.7 | 5.139%
4646556 | Контактор CES 45.00 (22 kW) 24V AC | 69.2 | Ні | 3529.2 | 0% | 3529.2 | 65.9 | 5.008%
4646561 | Контактор CES 65.22 (30 kW) 24V AC | 102 | Ні | 5202 | 0% | 5202 | 96.9 | 5.263%
4646562 | Контактор CES 75.22 (37 kW) 24V AC | 121 | Ні | 6171 | 0% | 6171 | 115 | 5.217%
4646564 | Контактор CES 85.22 (45 kW) 24V AC | 150 | Ні | 7650 | 0% | 7650 | 142 | 5.634%
4646567 | Контактор CES 105.22 (55 kW) 24V AC | 200 | Ні | 10200 | 0% | 10200 | 190 | 5.263%
4646508 | Контактор CES 6.01 (2,2 kW) 110V AC | 13.1 | Ні | 668.1 | 0% | 668.1 | 12.4 | 5.645%
4646503 | Контактор CES 6.10 (2,2 kW) 110V AC | 13.1 | Ні | 668.1 | 0% | 668.1 | 12.4 | 5.645%
4646516 | Контактор CES 9.01 (4 kW) 110V AC | 13.7 | Ні | 698.7 | 0% | 698.7 | 13 | 5.385%
4646511 | Контактор CES 9.10 (4 kW) 110V AC | 13.7 | Ні | 698.7 | 0% | 698.7 | 13 | 5.385%
4646527 | Контактор CES 12.01 (5,5 kW) 110V AC | 16.7 | Ні | 851.7 | 0% | 851.7 | 15.9 | 5.031%
4646521 | Контактор CES 12.10 (5,5 kW) 110V AC | 16.7 | Ні | 851.7 | 0% | 851.7 | 15.9 | 5.031%
4646537 | Контактор CES 18.01 (7,5 kW) 110V AC | 25.4 | Ні | 1295.4 | 0% | 1295.4 | 24.1 | 5.394%
4646532 | Контактор CES 18.10 (7,5 kW) 110V AC | 25.4 | Ні | 1295.4 | 0% | 1295.4 | 24.1 | 5.394%
4646542 | Контактор CES 25.00 (11 kW) 110V AC | 30 | Ні | 1530 | 0% | 1530 | 28.5 | 5.263%
4646548 | Контактор CES 32.00 (15 kW) 110V AC | 43.5 | Ні | 2218.5 | 0% | 2218.5 | 41.4 | 5.072%
4646553 | Контактор CES 40.00 (18,5 kW) 110V AC | 49.1 | Ні | 2504.1 | 0% | 2504.1 | 46.7 | 5.139%
4646559 | Контактор CES 45.00 (22 kW) 110V AC | 69.2 | Ні | 3529.2 | 0% | 3529.2 | 65.9 | 5.008%
4646507 | Контактор CES 6.01 (2,2 kW) 400V AC | 13.1 | Ні | 668.1 | 0% | 668.1 | 12.4 | 5.645%
4646502 | Контактор CES 6.10 (2,2 kW) 400V AC | 13.1 | Ні | 668.1 | 0% | 668.1 | 12.4 | 5.645%
4646518 | Контактор CES 9.01 (4 kW) 400V AC | 13.7 | Ні | 698.7 | 0% | 698.7 | 13 | 5.385%
4646513 | Контактор CES 9.10 (4 kW) 400V AC | 13.7 | Ні | 698.7 | 0% | 698.7 | 13 | 5.385%
4646529 | Контактор CES 12.01 (5,5 kW) 400V AC | 16.7 | Ні | 851.7 | 0% | 851.7 | 15.9 | 5.031%
4646523 | Контактор CES 12.10 (5,5 kW) 400V AC | 16.7 | Ні | 851.7 | 0% | 851.7 | 15.9 | 5.031%
4646539 | Контактор CES 18.01 (7,5 kW) 400V AC | 25.4 | Ні | 1295.4 | 0% | 1295.4 | 24.1 | 5.394%
4646534 | Контактор CES 18.10 (7,5 kW) 400V AC | 25.4 | Ні | 1295.4 | 0% | 1295.4 | 24.1 | 5.394%
4646544 | Контактор CES 25.00 (11 kW) 400V AC | 30 | Ні | 1530 | 0% | 1530 | 28.5 | 5.263%
4646550 | Контактор CES 32.00 (15 kW) 400V AC | 43.5 | Ні | 2218.5 | 0% | 2218.5 | 41.4 | 5.072%
4646555 | Контактор CES 40.00 (18,5 kW) 400V AC | 49.1 | Ні | 2504.1 | 0% | 2504.1 | 46.7 | 5.139%
4646558 | Контактор CES 45.00 (22 kW) 400V AC | 69.2 | Ні | 3529.2 | 0% | 3529.2 | 65.9 | 5.008%
4646509 | Контактор CES 6.01 (2,2 kW) 24V DC | 15.5 | Ні | 790.5 | 0% | 790.5 | 14.7 | 5.442%
4646504 | Контактор CES 6.10 (2,2 kW) 24V DC | 15.5 | Так | 790.5 | 0% | 790.5 | 14.7 | 5.442%
4646519 | Контактор CES 9.01 (4 kW) 24V DC | 16.7 | Ні | 851.7 | 0% | 851.7 | 15.9 | 5.031%
4646514 | Контактор CES 9.10 (4 kW) 24V DC | 16.7 | Так | 851.7 | 0% | 851.7 | 15.9 | 5.031%
4646530 | Контактор CES 12.01 (5,5 kW) 24V DC | 20.1 | Ні | 1025.1 | 0% | 1025.1 | 19.1 | 5.236%
4646524 | Контактор CES 12.10 (5,5 kW) 24V DC | 20.1 | Ні | 1025.1 | 0% | 1025.1 | 19.1 | 5.236%
4646540 | Контактор CES 18.01 (7,5 kW) 24V DC | 45 | Ні | 2295 | 0% | 2295 | 42.8 | 5.14%
4646535 | Контактор CES 18.10 (7,5 kW) 24V DC | 45 | Так | 2295 | 0% | 2295 | 42.8 | 5.14%
4646545 | Контактор CES 25.00 (11 kW) 24V DC | 48.7 | Так | 2483.7 | 0% | 2483.7 | 46.3 | 5.184%
4646551 | Контактор CES 32.00 (15 kW) 24V DC | 68 | Так | 3468 | 0% | 3468 | 64.7 | 5.1%
4646613 | Адаптер теплового реле CES-AD-RT0 (CES6…18) | 5.1 | Так | 260.1 | 0% | 260.1 | 4.8 | 6.25%
4646614 | Адаптер теплового реле CES-AD-RT1 (CES25…32) | 6.2 | Так | 316.2 | 0% | 316.2 | 5.9 | 5.085%
4646615 | Адаптер теплового реле CES-AD-RT2 (CES40…45) | 7.6 | Ні | 387.6 | 0% | 387.6 | 7.2 | 5.556%
4646616 | Адаптер теплового реле CES-AD-RT3 (CES65…140) | 9.9 | Ні | 504.9 | 0% | 504.9 | 9.4 | 5.319%
4646575 | Блок-контакт CES-BCF 01 (1NC, фронт., 5.6A 230V) | 2.5 | Так | 127.5 | 0% | 127.5 | 2.4 | 4.167%
4646574 | Блок-контакт CES-BCF 10 (1NO, фронт., 5.6A 230V) | 2.5 | Так | 127.5 | 0% | 127.5 | 2.4 | 4.167%
4646577 | Блок-контакт CES-BCSS 11 (1NO+1NC, CES65...400, бок. 1-й рівень, 5.6A 230V) | 5.8 | Так | 295.8 | 0% | 295.8 | 5.5 | 5.455%
4646576 | Блок-контакт CES-BCSU 11 (1NO+1NC, CES65...400, бок. 2-й рівень, 5.6A 230V) | 6.2 | Так | 316.2 | 0% | 316.2 | 5.9 | 5.085%
4646578 | Механічне блокування CES-MIL 6-45 | 9.4 | Так | 479.4 | 0% | 479.4 | 8.9 | 5.618%
4646579 | Механічне блокування CES-MIL 65-300 | 22.4 | Так | 1142.4 | 0% | 1142.4 | 21.3 | 5.164%
4646580 | Механічне блокування CES-MIL 400 | 25 | Так | 1275 | 0% | 1275 | 23.8 | 5.042%
4646587 | Теплове реле CES-RT0-0,4 (CES 6…18_0,25-0,4А) | 20.9 | Так | 1065.9 | 0% | 1065.9 | 19.9 | 5.025%
4646588 | Теплове реле CES-RT0-0,63 (CES 6…18_0,4-0,63А) | 20.9 | Так | 1065.9 | 0% | 1065.9 | 19.9 | 5.025%
4646589 | Теплове реле CES-RT0-1,0 (CES 6…18_0,63-1А) | 20.9 | Так | 1065.9 | 0% | 1065.9 | 19.9 | 5.025%
4646590 | Теплове реле CES-RT0-1,6 (CES 6…18_1-1,6А) | 20.9 | Так | 1065.9 | 0% | 1065.9 | 19.9 | 5.025%
4646591 | Теплове реле CES-RT0-2,5 (CES 6…18_1,6-2,5А) | 20.9 | Так | 1065.9 | 0% | 1065.9 | 19.9 | 5.025%
4646592 | Теплове реле CES-RT0-4,0 (CES 6…18_2,5-4А) | 20.9 | Так | 1065.9 | 0% | 1065.9 | 19.9 | 5.025%
4646593 | Теплове реле CES-RT0-6,3 (CES 6…18_4-6,3А) | 20.9 | Так | 1065.9 | 0% | 1065.9 | 19.9 | 5.025%
4646594 | Теплове реле CES-RT0-10 (CES 6…18_6,3-10А) | 20.9 | Так | 1065.9 | 0% | 1065.9 | 19.9 | 5.025%
4646595 | Теплове реле CES-RT0-12,5 (CES 6…18_8-12,5А) | 20.9 | Так | 1065.9 | 0% | 1065.9 | 19.9 | 5.025%
4646596 | Теплове реле CES-RT0-18 (CES 6…18_12,5-18А) | 20.9 | Так | 1065.9 | 0% | 1065.9 | 19.9 | 5.025%
4646597 | Теплове реле CES-RT1-16 (CES 25…32_10-16А) | 24.8 | Так | 1264.8 | 0% | 1264.8 | 23.6 | 5.085%
4646598 | Теплове реле CES-RT1-25 (CES 25…32_16-25А) | 24.8 | Так | 1264.8 | 0% | 1264.8 | 23.6 | 5.085%
4646599 | Теплове реле CES-RT1-32 (CES 25…32_25-32А) | 24.8 | Так | 1264.8 | 0% | 1264.8 | 23.6 | 5.085%
4646600 | Теплове реле CES-RT2-36 (CES 40…45_25-36А) | 28.6 | Так | 1458.6 | 0% | 1458.6 | 27.2 | 5.147%
4646601 | Теплове реле CES-RT2-45 (CES 40…45_36-45А) | 44.8 | Так | 2284.8 | 0% | 2284.8 | 42.6 | 5.164%
4646602 | Теплове реле CES-RT3-57 (CES 65…105_40-57А) | 54.3 | Так | 2769.3 | 0% | 2769.3 | 51.7 | 5.029%
4646603 | Теплове реле CES-RT3-70 (CES 65…105_57-70А) | 54.3 | Так | 2769.3 | 0% | 2769.3 | 51.7 | 5.029%
4646604 | Теплове реле CES-RT3-88 (CES 65…105_70-88А) | 64.5 | Так | 3289.5 | 0% | 3289.5 | 61.4 | 5.049%
4646605 | Теплове реле CES-RT3-105 (CES 65…105_88-105А) | 66.7 | Так | 3401.7 | 0% | 3401.7 | 63.5 | 5.039%
4646606 | Теплове реле CES-RT4-120 (CES 140…400_90-120А) | 114 | Так | 5814 | 0% | 5814 | 108 | 5.556%
4646607 | Теплове реле CES-RT4-135 (CES 140…400_110-135А) | 114 | Так | 5814 | 0% | 5814 | 108 | 5.556%
4646608 | Теплове реле CES-RT4-150 (CES 140…400_120-150А) | 114 | Так | 5814 | 0% | 5814 | 108 | 5.556%
4646609 | Теплове реле CES-RT4-160 (CES 140…400_135-160А) | 114 | Так | 5814 | 0% | 5814 | 108 | 5.556%
4646610 | Теплове реле CES-RT4-180 (CES 140…400_150-180А) | 114 | Ні | 5814 | 0% | 5814 | 108 | 5.556%
4646611 | Теплове реле CES-RT4-250 (CES 140…400_160-250А) | 124 | Так | 6324 | 0% | 6324 | 118 | 5.085%
4646612 | Теплове реле CES-RT4-400 (CES 140…400_250-400А) | 215 | Так | 10965 | 0% | 10965 | 204 | 5.392%
4646581 | Фільтр CES-DIC3 (24-250V DC, CES6…32) | 7.5 | Так | 382.5 | 0% | 382.5 | 7.1 | 5.634%
4646582 | Фільтр CES-VR4 (24-48V AC, CES6…32) | 5.9 | Ні | 300.9 | 0% | 300.9 | 5.6 | 5.357%
4646583 | Фільтр CES-VR5 (127-240V AC, CES6…45) | 6.3 | Так | 321.3 | 0% | 321.3 | 6 | 5%
4646584 | Фільтр CES-VR6 (240-400V AC, CES6…32) | 8.6 | Так | 438.6 | 0% | 438.6 | 8.1 | 6.173%
4646585 | Фільтр CES-VR7 (24-48V AC, CES65…400) | 8.7 | Ні | 443.7 | 0% | 443.7 | 8.2 | 6.098%
4646586 | Фільтр CES-VR8 (127-240V AC, CES65…400) | 8.8 | Так | 448.8 | 0% | 448.8 | 8.3 | 6.024%
15. CP (Компоненти систем компенсації реактивної потужності) |  |  |  |  | 0%
4643803 | Контактор CEM 2,5CK.01 (2,5 кВАр, 400-440V) | 19 | Так | 969 | 0% | 969 | 17.9 | 6.145%
4643804 | Контактор CEM 5CK.01 (5 кВАр, 400-440V) | 20.9 | Так | 1065.9 | 0% | 1065.9 | 19.7 | 6.091%
4643805 | Контактор CEM 7,5CK.00 (7,5 кВАр, 400-440V) | 26 | Так | 1326 | 0% | 1326 | 24.5 | 6.122%
4643816 | Контактор CEM CK 10.02N (10 кВАр, 400-440V) | 36.9 | Так | 1881.9 | 0% | 1881.9 | 34.8 | 6.034%
4643817 | Контактор CEM CK 12,5.02N (12,5 кВАр, 400-440V) | 39 | Так | 1989 | 0% | 1989 | 36.7 | 6.267%
4643818 | Контактор CEM CK 15.02N (15 кВАр, 400-440V) | 40.6 | Так | 2070.6 | 0% | 2070.6 | 38.3 | 6.005%
4643819 | Контактор CEM CK 20.01N (20 кВАр, 400-440V) | 42.4 | Так | 2162.4 | 0% | 2162.4 | 40 | 6%
4643820 | Контактор CEM CK 25.01N (25 кВАр, 400-440V) | 51 | Так | 2601 | 0% | 2601 | 48.1 | 6.029%
4643821 | Контактор CEM CK 30.01N (30 кВАр, 400-440V) | 61.7 | Так | 3146.7 | 0% | 3146.7 | 58.2 | 6.014%
4643822 | Контактор CEM CK 40.01N (40 кВАр, 400-440V) | 95.2 | Так | 4855.2 | 0% | 4855.2 | 89.8 | 6.013%
4643823 | Контактор CEM CK 50.01N (50 кВАр, 400-440V) | 104 | Так | 5304 | 0% | 5304 | 97.8 | 6.339%
4643824 | Контактор CEM CK 60.01N (60 кВАр, 400-440V) | 116 | Так | 5916 | 0% | 5916 | 109.4 | 6.033%
4643825 | Контактор CEM CK 70.01N (70 кВАр, 400-440V) | 154 | Так | 7854 | 0% | 7854 | 145 | 6.207%
4643802 | Блок-контакт BCMLE11 для CEM CK (1NO+1NC) | 4.2 | Так | 214.2 | 0% | 214.2 | 4 | 5%
4642130 | Контактор CEM 9CN.10 (10/12кВАр-400/440V) | 43.5 | Так | 2218.5 | 0% | 2218.5 | 41 | 6.098%
4644130 | Контактор CEM 18CN.10 (15/16кВАр-400/440V) | 51 | Так | 2601 | 0% | 2601 | 48.1 | 6.029%
4645130 | Контактор CEM 25CN.10 (20/23кВАр-400/440V) | 54.4 | Так | 2774.4 | 0% | 2774.4 | 51.3 | 6.043%
4646130 | Контактор CEM 32CN.10 (25/30кВАр-400/440V) | 68.1 | Так | 3473.1 | 0% | 3473.1 | 64.2 | 6.075%
4648140 | Контактор CEM 50CN.10 (40/45кВАр-400/440V) | 124 | Так | 6324 | 0% | 6324 | 116.9 | 6.074%
4649140 | Контактор CEM 65CN.10 (50/60кВАр-400/440V) | 137 | Так | 6987 | 0% | 6987 | 129.2 | 6.037%
4650140 | Контактор CEM 80CN.10 (61/71кВАр-400/440V) | 194 | Так | 9894 | 0% | 9894 | 182.1 | 6.535%
4656850 | Конденсаторна батарея LPC-DW_400V 7,5 kVAr | 39.6 | Так | 2019.6 | 0% | 2019.6 | 37.3 | 6.166%
4656851 | Конденсаторна батарея LPC-DW_400V 10 kVAr | 48 | Так | 2448 | 0% | 2448 | 45.2 | 6.195%
4656852 | Конденсаторна батарея LPC-DW_400V 12,5 kVAr | 50.2 | Так | 2560.2 | 0% | 2560.2 | 47.3 | 6.131%
4656853 | Конденсаторна батарея LPC-DW_400V 15 kVAr | 64 | Так | 3264 | 0% | 3264 | 60.3 | 6.136%
4656854 | Конденсаторна батарея LPC-DW_400V 20 kVAr | 71 | Так | 3621 | 0% | 3621 | 67.1 | 5.812%
4656855 | Конденсаторна батарея LPC-DW_400V 25 kVAr | 90.5 | Так | 4615.5 | 0% | 4615.5 | 85.3 | 6.096%
4656856 | Конденсаторна батарея LPC-DW_400V 30 kVAr | 105 | Так | 5355 | 0% | 5355 | 99 | 6.061%
4656857 | Конденсаторна батарея LPC-DW_400V 35 kVAr | 110.9 | Так | 5655.9 | 0% | 5655.9 | 104.6 | 6.023%
4656867 | Конденсаторна батарея LPC-DW_400V 40 kVAr | 133 | Так | 6783 | 0% | 6783 | 125.4 | 6.061%
4656858 | Конденсаторна батарея LPC-DW_440V 7,5 kVAr | 36.4 | Так | 1856.4 | 0% | 1856.4 | 34.3 | 6.122%
4656859 | Конденсаторна батарея LPC-DW_440V 10 kVAr | 42.2 | Так | 2152.2 | 0% | 2152.2 | 39.8 | 6.03%
4656860 | Конденсаторна батарея LPC-DW_440V 12,5 kVAr | 50.3 | Так | 2565.3 | 0% | 2565.3 | 47.4 | 6.118%
4656861 | Конденсаторна батарея LPC-DW_440V 15 kVAr | 59.4 | Так | 3029.4 | 0% | 3029.4 | 56 | 6.071%
4656862 | Конденсаторна батарея LPC-DW_440V 20 kVAr | 66.4 | Так | 3386.4 | 0% | 3386.4 | 62.6 | 6.07%
4656863 | Конденсаторна батарея LPC-DW_440V 25 kVAr | 88.2 | Так | 4498.2 | 0% | 4498.2 | 83.2 | 6.01%
4656864 | Конденсаторна батарея LPC-DW_440V 30 kVAr | 91.1 | Так | 4646.1 | 0% | 4646.1 | 85.9 | 6.054%
4656865 | Конденсаторна батарея LPC-DW_440V 35 kVAr | 110.3 | Так | 5625.3 | 0% | 5625.3 | 104 | 6.058%
4656866 | Конденсаторна батарея LPC-DW_440V 40 kVAr | 129 | Так | 6579 | 0% | 6579 | 123.3 | 4.623%
4656700 | Конденсаторна батарея LPC 1kVAr (400V) | 20 | Так | 1020 | 0% | 1020 | 18.8 | 6.383%
4656701 | Конденсаторна батарея LPC 1,5kVAr (400V) | 20.7 | Так | 1055.7 | 0% | 1055.7 | 19.5 | 6.154%
4656702 | Конденсаторна батарея LPC 2,5kVAr (400V) | 22 | Так | 1122 | 0% | 1122 | 20.7 | 6.28%
4656703 | Конденсаторна батарея LPC 3kVAr (400V) | 23.2 | Ні | 1183.2 | 0% | 1183.2 | 21.8 | 6.422%
4656704 | Конденсаторна батарея LPC 4kVAr (400V) | 24.5 | Ні | 1249.5 | 0% | 1249.5 | 23.1 | 6.061%
4656705 | Конденсаторна батарея LPC 5kVAr (400V) | 25.5 | Так | 1300.5 | 0% | 1300.5 | 24 | 6.25%
4656750 | Конденсаторна батарея LPC 10kVAr (400V) | 51.2 | Ні | 2611.2 | 0% | 2611.2 | 48.3 | 6.004%
4656751 | Конденсаторна батарея LPC 12,5kVAr (400V) | 59.3 | Ні | 3024.3 | 0% | 3024.3 | 55.9 | 6.082%
4656752 | Конденсаторна батарея LPC 15kVAr (400V) | 68.3 | Ні | 3483.3 | 0% | 3483.3 | 64.4 | 6.056%
4656753 | Конденсаторна батарея LPC 20kVAr (400V) | 77.4 | Ні | 3947.4 | 0% | 3947.4 | 73 | 6.027%
4656754 | Конденсаторна батарея LPC 25kVAr (400V) | 96.8 | Ні | 4936.8 | 0% | 4936.8 | 91.3 | 6.024%
4656755 | Конденсаторна батарея LPC 30kVAr (400V) | 110 | Ні | 5610 | 0% | 5610 | 103.6 | 6.178%
4656756 | Конденсаторна батарея LPC 40kVAr (400V) | 156 | Ні | 7956 | 0% | 7956 | 146.4 | 6.557%
4656757 | Конденсаторна батарея LPC 50kVAr (400V) | 167 | Так | 8517 | 0% | 8517 | 157.1 | 6.302%
4656710 | Конденсаторна батарея LPC 2,5kVAr (440V) | 21.5 | Так | 1096.5 | 0% | 1096.5 | 20.2 | 6.436%
4656711 | Конденсаторна батарея LPC 3kVAr (440V) | 23.4 | Ні | 1193.4 | 0% | 1193.4 | 22 | 6.364%
4656712 | Конденсаторна батарея LPC 4kVAr (440V) | 24.9 | Ні | 1269.9 | 0% | 1269.9 | 23.4 | 6.41%
4656713 | Конденсаторна батарея LPC 5kVAr (440V) | 25.7 | Так | 1310.7 | 0% | 1310.7 | 24.2 | 6.198%
4656760 | Конденсаторна батарея LPC 10kVAr (440V) | 51.4 | Ні | 2621.4 | 0% | 2621.4 | 48.4 | 6.198%
4656761 | Конденсаторна батарея LPC 12,5kVAr (440V) | 58.1 | Ні | 2963.1 | 0% | 2963.1 | 54.8 | 6.022%
4656762 | Конденсаторна батарея LPC 15kVAr (440V) | 62.4 | Ні | 3182.4 | 0% | 3182.4 | 58.8 | 6.122%
4656763 | Конденсаторна батарея LPC 20kVAr (440V) | 76.5 | Ні | 3901.5 | 0% | 3901.5 | 72.1 | 6.103%
4656764 | Конденсаторна батарея LPC 25kVAr (440V) | 88.6 | Ні | 4518.6 | 0% | 4518.6 | 83.5 | 6.108%
4656765 | Конденсаторна батарея LPC 30kVAr (440V) | 106 | Ні | 5406 | 0% | 5406 | 99.4 | 6.64%
4656766 | Конденсаторна батарея LPC 40kVAr (440V) | 141 | Ні | 7191 | 0% | 7191 | 132.8 | 6.175%
4656767 | Конденсаторна батарея LPC 50kVAr (440V) | 155 | Так | 7905 | 0% | 7905 | 145.4 | 6.602%
4656720 | Конденсаторна батарея LPC 2,5kVAr (460V) | 26.3 | Ні | 1341.3 | 0% | 1341.3 | 24.8 | 6.048%
4656721 | Конденсаторна батарея LPC 3kVAr (460V) | 27.6 | Ні | 1407.6 | 0% | 1407.6 | 26 | 6.154%
4656722 | Конденсаторна батарея LPC 4kVAr (460V) | 29.3 | Ні | 1494.3 | 0% | 1494.3 | 27.6 | 6.159%
4656723 | Конденсаторна батарея LPC 5kVAr (460V) | 30.3 | Ні | 1545.3 | 0% | 1545.3 | 28.5 | 6.316%
4656770 | Конденсаторна батарея LPC 10kVAr (460V) | 57.2 | Ні | 2917.2 | 0% | 2917.2 | 53.9 | 6.122%
4656771 | Конденсаторна батарея LPC 12,5kVAr (460V) | 64.2 | Ні | 3274.2 | 0% | 3274.2 | 60.5 | 6.116%
4656772 | Конденсаторна батарея LPC 15kVAr (460V) | 76.6 | Ні | 3906.6 | 0% | 3906.6 | 72.2 | 6.094%
4656773 | Конденсаторна батарея LPC 20kVAr (460V) | 89.5 | Ні | 4564.5 | 0% | 4564.5 | 84.4 | 6.043%
4656774 | Конденсаторна батарея LPC 25kVAr (460V) | 107 | Ні | 5457 | 0% | 5457 | 100.6 | 6.362%
4656775 | Конденсаторна батарея LPC 30kVAr (460V) | 118 | Ні | 6018 | 0% | 6018 | 110.8 | 6.498%
4656776 | Конденсаторна батарея LPC 30,8kVAr (460V) | 110 | Ні | 5610 | 0% | 5610 | 103.5 | 6.28%
4656777 | Конденсаторна батарея LPC 40kVAr (460V) | 171 | Ні | 8721 | 0% | 8721 | 161 | 6.211%
4656778 | Конденсаторна батарея LPC 50kVAr (460V) | 185 | Ні | 9435 | 0% | 9435 | 174.4 | 6.078%
4656730 | Конденсаторна батарея LPC 2,5kVAr (480V) | 27.7 | Ні | 1412.7 | 0% | 1412.7 | 26.1 | 6.13%
4656731 | Конденсаторна батарея LPC 3kVAr (480V) | 29.2 | Ні | 1489.2 | 0% | 1489.2 | 27.5 | 6.182%
4656732 | Конденсаторна батарея LPC 4kVAr (480V) | 31.5 | Ні | 1606.5 | 0% | 1606.5 | 29.7 | 6.061%
4656733 | Конденсаторна батарея LPC 5kVAr (480V) | 32.4 | Ні | 1652.4 | 0% | 1652.4 | 30.5 | 6.23%
4656780 | Конденсаторна батарея LPC 10kVAr (480V) | 57.7 | Ні | 2942.7 | 0% | 2942.7 | 54.4 | 6.066%
4656781 | Конденсаторна батарея LPC 12,5kVAr (480V) | 64.2 | Ні | 3274.2 | 0% | 3274.2 | 60.5 | 6.116%
4656782 | Конденсаторна батарея LPC 15kVAr (480V) | 76.6 | Ні | 3906.6 | 0% | 3906.6 | 72.2 | 6.094%
4656783 | Конденсаторна батарея LPC 20kVAr (480V) | 89.5 | Ні | 4564.5 | 0% | 4564.5 | 84.4 | 6.043%
4656784 | Конденсаторна батарея LPC 25kVAr (480V) | 109 | Ні | 5559 | 0% | 5559 | 102.5 | 6.341%
4656785 | Конденсаторна батарея LPC 30kVAr (480V) | 118 | Ні | 6018 | 0% | 6018 | 110.8 | 6.498%
4656786 | Конденсаторна батарея LPC 40kVAr (480V) | 171 | Ні | 8721 | 0% | 8721 | 161 | 6.211%
4656787 | Конденсаторна батарея LPC 50kVAr (480V) | 187 | Ні | 9537 | 0% | 9537 | 176.1 | 6.19%
4656740 | Конденсаторна батарея LPC 2,5kVAr (525V) | 27.7 | Ні | 1412.7 | 0% | 1412.7 | 26.1 | 6.13%
4656741 | Конденсаторна батарея LPC 3kVAr (525V) | 29.2 | Ні | 1489.2 | 0% | 1489.2 | 27.5 | 6.182%
4656742 | Конденсаторна батарея LPC 4kVAr (525V) | 31.5 | Ні | 1606.5 | 0% | 1606.5 | 29.7 | 6.061%
4656743 | Конденсаторна батарея LPC 5kVAr (525V) | 32.4 | Ні | 1652.4 | 0% | 1652.4 | 30.5 | 6.23%
4656790 | Конденсаторна батарея LPC 10kVAr (525V) | 57.2 | Ні | 2917.2 | 0% | 2917.2 | 53.9 | 6.122%
4656791 | Конденсаторна батарея LPC 12,5kVAr (525V) | 64.2 | Ні | 3274.2 | 0% | 3274.2 | 60.5 | 6.116%
4656792 | Конденсаторна батарея LPC 15kVAr (525V) | 71.3 | Ні | 3636.3 | 0% | 3636.3 | 67.2 | 6.101%
4656793 | Конденсаторна батарея LPC 20kVAr (525V) | 82.1 | Ні | 4187.1 | 0% | 4187.1 | 77.4 | 6.072%
4656794 | Конденсаторна батарея LPC 25kVAr (525V) | 102 | Ні | 5202 | 0% | 5202 | 95.7 | 6.583%
4656795 | Конденсаторна батарея LPC 30kVAr (525V) | 115 | Ні | 5865 | 0% | 5865 | 108 | 6.481%
4656796 | Конденсаторна батарея LPC 40kVAr (525V) | 171 | Ні | 8721 | 0% | 8721 | 161 | 6.211%
4656797 | Конденсаторна батарея LPC 50kVAr (525V) | 196 | Ні | 9996 | 0% | 9996 | 184.5 | 6.233%
4117101 | Запобіжник NH-000/gCP 1 kVAr | 5.5 | Ні | 280.5 | 0% | 280.5 | 4.8 | 14.58%
4117102 | Запобіжник NH-000/gCP 1,5 kVAr | 5.5 | Ні | 280.5 | 0% | 280.5 | 4.8 | 14.58%
4117103 | Запобіжник NH-000/gCP 2,5 kVAr | 5.5 | Ні | 280.5 | 0% | 280.5 | 4.8 | 14.58%
4117106 | Запобіжник NH-000/gCP 5 kVAr | 4.8 | Ні | 244.8 | 0% | 244.8 | 4.8 | 0%
4117107 | Запобіжник NH-000/gCP 10 kVAr | 4.8 | Ні | 244.8 | 0% | 244.8 | 4.8 | 0%
4117108 | Запобіжник NH-000/gCP 12,5 kVAr | 4.8 | Ні | 244.8 | 0% | 244.8 | 4.8 | 0%
4117109 | Запобіжник NH-000/gCP 15 kVAr | 4.8 | Ні | 244.8 | 0% | 244.8 | 4.8 | 0%
4117110 | Запобіжник NH-000/gCP 20 kVAr | 4.8 | Ні | 244.8 | 0% | 244.8 | 4.8 | 0%
4117111 | Запобіжник NH-00/gCP 25 kVAr | 5.5 | Ні | 280.5 | 0% | 280.5 | 4.8 | 14.58%
4117112 | Запобіжник NH-00/gCP 30 kVAr | 5.5 | Ні | 280.5 | 0% | 280.5 | 4.8 | 14.58%
4117113 | Запобіжник NH-00/gCP 40 kVAr | 5.5 | Ні | 280.5 | 0% | 280.5 | 4.8 | 14.58%
4117114 | Запобіжник NH-00/gCP 50 kVAr | 5.5 | Ні | 280.5 | 0% | 280.5 | 4.8 | 14.58%
4656798 | Дод. розрядний резистор LPC EDR 1K8, 10W | 5.4 | Так | 275.4 | 0% | 275.4 | 5.4 | 0%
4656905 | Регулятор реактивної потужності PFC 6 RS (6 ступенів, 97х97) | 192 | Так | 9792 | 0% | 9792 | 182 | 5.495%
4656906 | Регулятор реактивної потужності PFC 8 RS (8 ступенів, 97х97) | 204 | Так | 10404 | 0% | 10404 | 192 | 6.25%
4656907 | Регулятор реактивної потужності PFC 12 RS (12 ступенів, 144х144) | 303 | Так | 15453 | 0% | 15453 | 285 | 6.316%
4656570 | PFC-6DA - регулятор реактивної потужності, 6 ступенів, 96x96, (400V) | 209 | Ні | 10659 | 0% | 10659 | 197.1 | 6.038%
4656572 | PFC-8DB - регулятор реактивної потужності, 8 ступенів, 144x144, (400V) | 257 | Ні | 13107 | 0% | 13107 | 242.1 | 6.154%
4656571 | PFC-12DB - регулятор реактивної потужності, 12 ступенів, 144x144, (400V) | 347 | Ні | 17697 | 0% | 17697 | 326.8 | 6.181%
4656575 | PFC- 6DB3 - регулятор реактивної потужності, 3F, 6 ступенів, 144x144, (400V) | 424 | Ні | 21624 | 0% | 21624 | 399.6 | 6.106%
4656576 | PFC-12DB3 - регулятор реактивної потужності, 3F, 12 ступенів, 144x144, (400V) | 519 | Ні | 26469 | 0% | 26469 | 489.5 | 6.027%
16. ETISWITCH - CLBS, LBS, LBS CO, FLBS, MLBS (Вимикачі/перемикачі/роз'єднувачі навантаження) |  |  |  |  | 0%
16.1 CLBS Вимикачі навантаження "1-0"
4661400 | Вимикач навантаження CLBS 16 3P (без рукоятки, 16A, "1-0") | 17.2 | Так | 877.2 | 0% | 877.2 | 16 | 7.5%
4661401 | Вимикач навантаження CLBS 25 3P (без рукоятки, 25A, "1-0") | 18.5 | Так | 943.5 | 0% | 943.5 | 17.3 | 6.936%
4661402 | Вимикач навантаження CLBS 40 3P (без рукоятки, 40A, "1-0") | 19.6 | Так | 999.6 | 0% | 999.6 | 18.3 | 7.104%
4661910 | Вимикач навантаження CLBSCD 63 3P (без рукоятки, 63A, "1-0") | 22.8 | Так | 1162.8 | 0% | 1162.8 | 21.3 | 7.042%
4661403 | Вимикач навантаження CLBS 63 3P (без рукоятки, 63A, "1-0") | 28.6 | Так | 1458.6 | 0% | 1458.6 | 26.7 | 7.116%
4661404 | Вимикач навантаження CLBS 80 3P (без рукоятки, 80A, "1-0") | 30.6 | Так | 1560.6 | 0% | 1560.6 | 28.6 | 6.993%
4661911 | Вимикач навантаження CLBSCD 100 3P (без рукоятки, 100A, "1-0") | 34 | Так | 1734 | 0% | 1734 | 31.7 | 7.256%
4661405 | Вимикач навантаження CLBS 100 3P (без рукоятки, 100A, "1-0") | 45.5 | Так | 2320.5 | 0% | 2320.5 | 42.5 | 7.059%
4661406 | Вимикач навантаження CLBS 125 3P (без рукоятки, 125A, "1-0") | 50.2 | Так | 2560.2 | 0% | 2560.2 | 46.8 | 7.265%
4661989 | Вимикач навантаження CLBSV 100 4P (без рукоятки, 100A, "1-0") | 77.1 | Ні | 3932.1 | 0% | 3932.1 | 74 | 4.189%
4661990 | Вимикач навантаження CLBSV 125 4P (без рукоятки, 125A, "1-0") | 88.4 | Ні | 4508.4 | 0% | 4508.4 | 84 | 5.238%
4661991 | Вимикач навантаження CLBSV 160 4P (без рукоятки, 160A, "1-0") | 97 | Ні | 4947 | 0% | 4947 | 92 | 5.435%
4661410 | Рукоятка на корпус CLBS-DH 80/B (чорна, для CLBS 16-80А, CD 63&100A) | 0.78 | Так | 39.78 | 0% | 39.78 | 0.75 | 4%
4661411 | Рукоятка на корпус CLBS-DH125/B (чорна, для CLBS 100-125А) | 1.55 | Так | 79.05 | 0% | 79.05 | 1.5 | 3.333%
4661412 | Рукоятка на корпус CLBS-DH 80/YR (червона, для CLBS 16-80А, CD 63&100A) | 0.78 | Так | 39.78 | 0% | 39.78 | 0.75 | 4%
4661413 | Комплект монтажа на двері/панель CLBS-DMK 80 (для CLBS 16-80А) | 7.3 | Так | 372.3 | 0% | 372.3 | 6.8 | 7.353%
4661414 | Комплект монтажа на двері/панель CLBS-DMK125 (для CLBS 100-125А) | 50.2 | Так | 2560.2 | 0% | 2560.2 | 46.8 | 7.265%
4661415 | Рукоятка виносна CLBS-EH 80/G (чорна, для CLBS 16-80А, CD 63&100A) | 4.5 | Так | 229.5 | 0% | 229.5 | 4.3 | 4.651%
4661416 | Рукоятка виносна CLBS-EH125/G (чорна, для CLBS 100-125А) | 5.1 | Так | 260.1 | 0% | 260.1 | 4.7 | 8.511%
4661417 | Рукоятка виносна CLBS-EH125/01G (чорна, для CLBS 16-125А) | 28.1 | Ні | 1433.1 | 0% | 1433.1 | 26 | 8.077%
4661418 | Рукоятка виносна CLBS-EH 80/YR (червона, для CLBS 16-80А) | 4.5 | Так | 229.5 | 0% | 229.5 | 4.3 | 4.651%
4661419 | Рукоятка виносна CLBS-EH125/YR (червона, для CLBS 100-125А) | 5.1 | Так | 260.1 | 0% | 260.1 | 4.7 | 8.511%
4661420 | Рукоятка виносна CLBS-EH125/01YR (червона, для CLBS 16-125А) | 40 | Ні | 2040 | 0% | 2040 | 37 | 8.108%
4661421 | Направляючий конус CLBS-GC EH80, 125 (для CLBS-EH80...125) | 2.8 | Так | 142.8 | 0% | 142.8 | 2.6 | 7.692%
4661422 | Шток CLBS-S200 (200мм, для CLBS-EH80..125) | 4 | Так | 204 | 0% | 204 | 3.7 | 8.108%
4661423 | Шток CLBS-S320 (320мм, для CLBS-EH80..125) | 5.3 | Так | 270.3 | 0% | 270.3 | 4.9 | 8.163%
4661424 | Шток CLBS-S400/01 (400мм, для CLBS-EH125/01) | 14.4 | Ні | 734.4 | 0% | 734.4 | 13.4 | 7.463%
4661425 | Блок-контакт CLBS-PS11 для CLBS..CD 16-125А, CLBSV 100-160А (NO+NC) | 10.3 | Так | 525.3 | 0% | 525.3 | 9.7 | 6.186%
4661426 | Клемна кришка CLBS-TS 3P 40 (для CLBS 16-40А ..CD 63A), комплект: 2шт. | 3.1 | Так | 158.1 | 0% | 158.1 | 2.9 | 6.897%
4661427 | Клемна кришка CLBS-TS 3P 80 (для CLBS 63-80А ..CD 100A), комплект: 2шт. | 3.5 | Так | 178.5 | 0% | 178.5 | 3.3 | 6.061%
4661428 | Клемна кришка CLBS-TS 3P 125 (для CLBS 100-125А), комплект: 2шт. | 3.9 | Так | 198.9 | 0% | 198.9 | 3.6 | 8.333%
4661429 | Клемна кришка CLBS-TS 1P 40 (для CLBS-4P,-N,-PE 16-40А), комплект: 2шт. | 1.9 | Так | 96.9 | 0% | 96.9 | 1.8 | 5.556%
4661430 | Клемна кришка CLBS-TS 1P 80 (для CLBS-4P,-N,-PE 63-80А), комплект: 2шт. | 2.3 | Так | 117.3 | 0% | 117.3 | 2.2 | 4.545%
4661431 | Клемна кришка CLBS-TS 1P 125 (для CLBS-4P,-N,-PE 100-125А), комплект: 2шт. | 3.9 | Ні | 198.9 | 0% | 198.9 | 3.6 | 8.333%
4661432 | Полюс 4-й CLBS-4P/16 (для CLBS 16А) | 12 | Так | 612 | 0% | 612 | 11.1 | 8.108%
4661433 | Полюс 4-й CLBS-4P/25 (для CLBS 25А) | 12 | Так | 612 | 0% | 612 | 11.2 | 7.143%
4661434 | Полюс 4-й CLBS-4P/40 (для CLBS 40А) | 12.2 | Так | 622.2 | 0% | 622.2 | 11.3 | 7.965%
4661435 | Полюс 4-й CLBS-4P/63 (для CLBS..CD 63А) | 13.2 | Так | 673.2 | 0% | 673.2 | 12.1 | 9.091%
4661436 | Полюс 4-й CLBS-4P/80 (для CLBS 80А) | 13.5 | Так | 688.5 | 0% | 688.5 | 12.5 | 8%
4661437 | Полюс 4-й CLBS-4P/100 (для CLBS 100А) | 24.4 | Так | 1244.4 | 0% | 1244.4 | 22.5 | 8.444%
4661438 | Полюс 4-й CLBS-4P/125 (для CLBS 125А) | 24.9 | Так | 1269.9 | 0% | 1269.9 | 23 | 8.261%
4661439 | Комплект з'єднання в "1-0-2" CLBS-CK 80 (для CLBS 16-80А) | 9.9 | Так | 504.9 | 0% | 504.9 | 9.2 | 7.609%
4661440 | Комплект з'єднання в "1-0-2" CLBS-CK125 (для CLBS 100-125А) | 33.4 | Так | 1703.4 | 0% | 1703.4 | 30.8 | 8.442%
4661522 | Комплект з'єднання в "1-1+2-2" CLBS-CKI+II80 (для CLBS 16-80А) | 13.5 | Ні | 688.5 | 0% | 688.5 | 12.6 | 7.143%
4661523 | Комплект з'єднання в "1-1+2-2" CLBS-CKI+II125 (для CLBS 100-125А) | 44.4 | Ні | 2264.4 | 0% | 2264.4 | 41.4 | 7.246%
4661441 | Рукоятка "1-0-2" виносна CLBS-EH 80/G CO (для CLBS-CK80) | 4.5 | Так | 229.5 | 0% | 229.5 | 4.2 | 7.143%
4661442 | Рукоятка "1-0-2" виносна CLBS-EH125/G CO (для CLBS-CK125) | 4.9 | Так | 249.9 | 0% | 249.9 | 4.5 | 8.889%
4661443 | Полюс нейтралі CLBS-N/40 (для CLBS 16-40А, CD 63A) | 7.7 | Так | 392.7 | 0% | 392.7 | 7.4 | 4.054%
4661444 | Полюс нейтралі CLBS-N/80 (для CLBS 63-80А, CD 100A) | 9.2 | Ні | 469.2 | 0% | 469.2 | 8.9 | 3.371%
4661445 | Полюс нейтралі CLBS-N/125 (для CLBS 100-125А) | 18.4 | Ні | 938.4 | 0% | 938.4 | 17.5 | 5.143%
4661446 | Полюс заземлення CLBS-PE/40 (для CLBS 16-40А, CD 63A) | 7.7 | Ні | 392.7 | 0% | 392.7 | 7.4 | 4.054%
4661447 | Полюс заземлення CLBS-PE/80 (для CLBS 63-80А, CD 100A) | 9.2 | Ні | 469.2 | 0% | 469.2 | 8.9 | 3.371%
4661448 | Полюс заземлення CLBS-PE/125 (для CLBS 100-125А) | 18.8 | Ні | 958.8 | 0% | 958.8 | 17.4 | 8.046%
4661489 | Направляючий конус LBS-GC (CLBS-EH125/01) | 5.2 | Так | 265.2 | 0% | 265.2 | 4.9 | 6.122%
4661832 | Клемна кришка FLBS-TS400 3P (для FLBS 400 3P) | 20.9 | Ні | 1065.9 | 0% | 1065.9 | 19.3 | 8.29%
4661880 | Вимикач навантаження CLBSV 100 3P (без рукоятки, 100A, "1-0") | 67.3 | Так | 3432.3 | 0% | 3432.3 | 64 | 5.156%
4661881 | Вимикач навантаження CLBSV 125 3P (без рукоятки, 125A, "1-0") | 82.3 | Так | 4197.3 | 0% | 4197.3 | 79 | 4.177%
4661882 | Вимикач навантаження CLBSV 160 3P (без рукоятки, 160A, "1-0") | 90 | Так | 4590 | 0% | 4590 | 86 | 4.651%
4661883 | Рукоятка на корп. CLBSV-DH160/BL (синя, для CLBSV 100-160А) | 3.5 | Так | 178.5 | 0% | 178.5 | 3.3 | 6.061%
4661884 | Рукоятка виносна CLBSV-EH160/B (чорна, для CLBSV 100-160А) | 9.8 | Так | 499.8 | 0% | 499.8 | 9.1 | 7.692%
4661885 | Рукоятка виносна CLBSV-EH160/YR (червона, для CLBSV 100-160А) | 11.7 | Так | 596.7 | 0% | 596.7 | 10.8 | 8.333%
4661886 | Шток CLBSV-S200 (200мм, для CLBSV-EH160 та CLBS 100...125 CO !!!) | 3.9 | Так | 198.9 | 0% | 198.9 | 3.6 | 8.333%
4661890 | Перемикач навантаження CLBSV CO "I-0-II" 63 3P (без рукоятки, 63A, "1-0-2") | 82.2 | Так | 4192.2 | 0% | 4192.2 | 80 | 2.75%
4661891 | Перемикач навантаження CLBSV CO "I-0-II" 100 3P (без рукоятки, 100A, "1-0-2") | 102 | Так | 5202 | 0% | 5202 | 98 | 4.082%
4661892 | Перемикач навантаження CLBSV CO "I-0-II" 125 3P (без рукоятки, 125A, "1-0-2") | 113 | Так | 5763 | 0% | 5763 | 108 | 4.63%
4661893 | Перемикач навантаження CLBSV CO "I-I+II-II" 63 3P (без рукоятки, 63A, "1-1+2-2") | 141 | Ні | 7191 | 0% | 7191 | 134 | 5.224%
4661894 | Перемикач навантаження CLBSV CO "I-I+II-II" 100 3P (без рукоятки, 100A, "1-1+2-2") | 188 | Ні | 9588 | 0% | 9588 | 179 | 5.028%
4661895 | Перемикач навантаження CLBSV CO "I-I+II-II" 125 3P (без рукоятки, 125A, "1-1+2-2") | 202 | Ні | 10302 | 0% | 10302 | 192 | 5.208%
4661896 | Рукоятка на корп. CLBSV-DH125/B "I-0-II" (чорна, для CLBSV 63-125A 3P CO "I-0-II") | 7.8 | Так | 397.8 | 0% | 397.8 | 7.3 | 6.849%
4661897 | Рукоятка на корп. CLBSV-DH125/B "I-I+II-II" (чорна, для CLBSV 63-125A 3P CO "I-I+II-II") | 9.4 | Ні | 479.4 | 0% | 479.4 | 8.7 | 8.046%
4661898 | Рукоятка виносна CLBSV-EH125/B "I-0-II" (чорна, для CLBSV 63-125A 3P CO "I-0-II") | 21.5 | Так | 1096.5 | 0% | 1096.5 | 19.9 | 8.04%
4661900 | Шток CLBSV-S200 "I-0-II" (200мм, для CLBSV..CO "I-0-II") | 12 | Так | 612 | 0% | 612 | 11.1 | 8.108%
4661901 | Шток CLBSV-S320 "I-0-II" (320мм, для CLBSV..CO "I-0-II") | 10.5 | Ні | 535.5 | 0% | 535.5 | 9.7 | 8.247%
4661903 | Шток CLBSV-S320 "I-I+II-II" (320мм, для CLBSV..CO "I-I+II-II") | 53.2 | Ні | 2713.2 | 0% | 2713.2 | 49.2 | 8.13%
4661904 | З'єднувальна шина CLBSV-BR 3P (3P, для CLBSV..CO) | 66.2 | Так | 3376.2 | 0% | 3376.2 | 63.1 | 4.913%
4661905 | Блок-контакт CLBSV-PS11 (1CO, для CLBSV..CO "I-0-II") | 39.4 | Ні | 2009.4 | 0% | 2009.4 | 37.5 | 5.067%
16.2 LBS Вимикачі навантаження "1-0", перемикачі навантаження LBS CO "1-0-2" і аксесуари до них
4661450 | Вимикач навантаження LBS 3P 160 ("1-0", 160А) | 58 | Так | 2958 | 0% | 2958 | 54 | 7.407%
4661912 | Вимикач навантаження LBSCD 3P 200 ("1-0", 200А) | 72 | Так | 3672 | 0% | 3672 | 67.2 | 7.143%
4661451 | Вимикач навантаження LBS 3P 250 ("1-0", 250А) | 96 | Так | 4896 | 0% | 4896 | 90 | 6.667%
4661913 | Вимикач навантаження LBSCD 3P 315 ("1-0", 315А) | 124 | Так | 6324 | 0% | 6324 | 116 | 6.897%
4661914 | Вимикач навантаження LBSCD 3P 400 ("1-0", 400А) | 140 | Так | 7140 | 0% | 7140 | 131 | 6.87%
4661452 | Вимикач навантаження LBS 3P 400 ("1-0", 400А) | 170 | Так | 8670 | 0% | 8670 | 156 | 8.974%
4661453 | Вимикач навантаження LBS 3P 630 ("1-0", 630А) | 246 | Так | 12546 | 0% | 12546 | 230 | 6.957%
4661454 | Вимикач навантаження LBS 3P 800 ("1-0", 800А) | 374 | Так | 19074 | 0% | 19074 | 349 | 7.163%
4661455 | Вимикач навантаження LBS 3P 1000 ("1-0", 1000А) | 573 | Так | 29223 | 0% | 29223 | 535 | 7.103%
4661456 | Вимикач навантаження LBS 3P 1250 ("1-0", 1250А) | 748 | Так | 38148 | 0% | 38148 | 698 | 7.163%
4661457 | Вимикач навантаження LBS 3P 1600 ("1-0", 1600А) | 1261 | Так | 64311 | 0% | 64311 | 1175 | 7.319%
4661458 | Вимикач навантаження LBS 3P 2000 ("1-0", 2000А) | 1408 | Ні | 71808 | 0% | 71808 | 1310 | 7.481%
4661459 | Вимикач навантаження LBS 3P 2500 ("1-0", 2500А) | 2049 | Ні | 104499 | 0% | 104499 | 1895 | 8.127%
4661460 | Вимикач навантаження LBS 3P 3200 ("1-0", 3200А) | 2463 | Ні | 125613 | 0% | 125613 | 2295 | 7.32%
4661461 | Вимикач навантаження LBS 4P 160 ("1-0", 160А) | 88.8 | Ні | 4528.8 | 0% | 4528.8 | 83 | 6.988%
4661915 | Вимикач навантаження LBSCD 4P 200 ("1-0", 200А) | 103 | Ні | 5253 | 0% | 5253 | 96 | 7.292%
4661462 | Вимикач навантаження LBS 4P 250 ("1-0", 250А) | 158 | Ні | 8058 | 0% | 8058 | 149 | 6.04%
4661916 | Вимикач навантаження LBSCD 4P 315 ("1-0", 315А) | 171 | Ні | 8721 | 0% | 8721 | 160 | 6.875%
4661917 | Вимикач навантаження LBSCD 4P 400 ("1-0", 400А) | 209 | Ні | 10659 | 0% | 10659 | 195 | 7.179%
4661463 | Вимикач навантаження LBS 4P 400 ("1-0", 400А) | 239 | Ні | 12189 | 0% | 12189 | 225 | 6.222%
4661464 | Вимикач навантаження LBS 4P 630 ("1-0", 630А) | 352 | Ні | 17952 | 0% | 17952 | 329 | 6.991%
4661465 | Вимикач навантаження LBS 4P 800 ("1-0", 800А) | 530 | Ні | 27030 | 0% | 27030 | 495 | 7.071%
4661466 | Вимикач навантаження LBS 4P 1250 ("1-0", 1250А) | 1140 | Ні | 58140 | 0% | 58140 | 1065 | 7.042%
4661467 | Вимикач навантаження LBS 4P 1600 ("1-0", 1600А) | 1498 | Ні | 76398 | 0% | 76398 | 1399 | 7.076%
4661468 | Вимикач навантаження LBS 4P 2500 ("1-0", 2500А) | 3114 | Ні | 158814 | 0% | 158814 | 2910 | 7.01%
4661469 | Вимикач навантаження LBS 4P 3200 ("1-0", 3200А) | 4098 | Ні | 208998 | 0% | 208998 | 3830 | 6.997%
4661550 | Перемикач навантаження LBS CO 3P 160 ("1-0-2", 160А) | 275 | Так | 14025 | 0% | 14025 | 260 | 5.769%
4661551 | Перемикач навантаження LBS CO 3P 250 ("1-0-2", 250А) | 360 | Так | 18360 | 0% | 18360 | 345 | 4.348%
4661552 | Перемикач навантаження LBS CO 3P 400 ("1-0-2", 400А) | 490 | Так | 24990 | 0% | 24990 | 469 | 4.478%
4661553 | Перемикач навантаження LBS CO 3P 630 ("1-0-2", 630А) | 755 | Так | 38505 | 0% | 38505 | 720 | 4.861%
4661554 | Перемикач навантаження LBS CO 3P 800 ("1-0-2", 800А) | 1044 | Так | 53244 | 0% | 53244 | 995 | 4.925%
4661555 | Перемикач навантаження LBS CO 3P 1000 ("1-0-2", 1000А) | 1280 | Так | 65280 | 0% | 65280 | 1220 | 4.918%
4661556 | Перемикач навантаження LBS CO 3P 1250 ("1-0-2", 1250А) | 1930 | Так | 98430 | 0% | 98430 | 1840 | 4.891%
4661557 | Перемикач навантаження LBS CO 3P 1600 ("1-0-2", 1600А) | 2400 | Так | 122400 | 0% | 122400 | 2285 | 5.033%
4661558 | Перемикач навантаження LBS CO 3P 2000 ("1-0-2", 2000А) | 2998 | Ні | 152898 | 0% | 152898 | 2860 | 4.825%
4661559 | Перемикач навантаження LBS CO 3P 2500 ("1-0-2", 2500А) | 3580 | Ні | 182580 | 0% | 182580 | 3410 | 4.985%
4661560 | Перемикач навантаження LBS CO 3P 3200 ("1-0-2", 3200А) | 4576 | Ні | 233376 | 0% | 233376 | 4350 | 5.195%
4661561 | Перемикач навантаження LBS CO 4P 160 ("1-0-2", 160А) | 327 | Ні | 16677 | 0% | 16677 | 320 | 2.188%
4661562 | Перемикач навантаження LBS CO 4P 250 ("1-0-2", 250А) | 428 | Так | 21828 | 0% | 21828 | 410 | 4.39%
4661563 | Перемикач навантаження LBS CO 4P 400 ("1-0-2", 400А) | 620 | Так | 31620 | 0% | 31620 | 595 | 4.202%
4661564 | Перемикач навантаження LBS CO 4P 630 ("1-0-2", 630А) | 934 | Ні | 47634 | 0% | 47634 | 890 | 4.944%
4661565 | Перемикач навантаження LBS CO 4P 800 ("1-0-2", 800А) | 1521 | Ні | 77571 | 0% | 77571 | 1460 | 4.178%
4661566 | Перемикач навантаження LBS CO 4P 1250 ("1-0-2", 1250А) | 2262 | Ні | 115362 | 0% | 115362 | 2155 | 4.965%
4661567 | Перемикач навантаження LBS CO 4P 1600 ("1-0-2", 1600А) | 2922 | Ні | 149022 | 0% | 149022 | 2780 | 5.108%
4661568 | Перемикач навантаження LBS CO 4P 2500 ("1-0-2", 2500А) | 4432 | Ні | 226032 | 0% | 226032 | 4220 | 5.024%
4661569 | Перемикач навантаження LBS CO 4P 3200 ("1-0-2", 3200А) | 5363 | Ні | 273513 | 0% | 273513 | 5110 | 4.951%
4661499 | Блок-контакт LBS-PS11 (1CO, для LBS..CD 160-3200А) | 12.7 | Так | 647.7 | 0% | 647.7 | 11.8 | 7.627%
4661585 | Блок-контакт LBS-PS11 (1CO, для LBS 160-1600А CO) | 15.1 | Так | 770.1 | 0% | 770.1 | 14.4 | 4.861%
4661918 | Блок-контакт LBS-2PS11 (1CO, 2-й рівень, для LBS..CD 160-3200А) | 11.4 | Ні | 581.4 | 0% | 581.4 | 10.6 | 7.547%
4661500 | Клемна кришка LBS-TS 3P 160/CO (для LBS160А...CO, CD 200A 3P) | 13.5 | Так | 688.5 | 0% | 688.5 | 12.6 | 7.143%
4661501 | Клемна кришка LBS-TS 3P 250(CO) (для LBS250А...250-400A CO, СD 315-400 3P) | 14.7 | Так | 749.7 | 0% | 749.7 | 13.7 | 7.299%
4661502 | Клемна кришка LBS-TS 3P 630(CO) (для LBS400-630А...630A CO 3P) | 22.1 | Так | 1127.1 | 0% | 1127.1 | 20.7 | 6.763%
4661506 | Клемна кришка LBS-TS 4P 160(CO) (для LBS160А...CO 4P) | 16.6 | Ні | 846.6 | 0% | 846.6 | 15.5 | 7.097%
4661507 | Клемна кришка LBS-TS 4P 250(CO) (для LBS250А...250-400A CO 4P) | 19.4 | Ні | 989.4 | 0% | 989.4 | 18.1 | 7.182%
4661508 | Клемна кришка LBS-TS 4P 630(CO) (для LBS400-630А...630A CO 4P) | 27.3 | Ні | 1392.3 | 0% | 1392.3 | 25.5 | 7.059%
4661503 | Клемний екран LBS-TS 3P 1250 (для LBS 800-1250А 3P) | 19.7 | Так | 1004.7 | 0% | 1004.7 | 18.4 | 7.065%
4661504 | Клемний екран LBS-TS 3P 1600 (для LBS 1600А 3P) | 28 | Так | 1428 | 0% | 1428 | 26.2 | 6.87%
4661505 | Клемний екран LBS-TS 3P 3200 (для LBS 2000-3200А 3P) | 47.4 | Ні | 2417.4 | 0% | 2417.4 | 44.2 | 7.24%
4661586 | Клемний екран LBS-TS 3P CO 1250 (для LBS 800-1250А CO 3P) | 30.1 | Так | 1535.1 | 0% | 1535.1 | 28.7 | 4.878%
4661587 | Клемний екран LBS-TS 3P CO 1600 (для LBS 1600А CO 3P) | 85.2 | Ні | 4345.2 | 0% | 4345.2 | 81.2 | 4.926%
4661509 | Клемний екран LBS-TS 4P 1250 (для LBS 800-1250А 4P) | 23.7 | Ні | 1208.7 | 0% | 1208.7 | 22.1 | 7.24%
4661510 | Клемний екран LBS-TS 4P 1600 (для LBS 1600А 4P) | 33.7 | Ні | 1718.7 | 0% | 1718.7 | 31.4 | 7.325%
4661511 | Клемний екран LBS-TS 4P 3200 (для LBS 2000-3200А 4P) | 54.9 | Ні | 2799.9 | 0% | 2799.9 | 51.2 | 7.227%
4661588 | Клемний екран LBS-TS 4P CO 1250 (для LBS 1250А CO 4P) | 23.2 | Ні | 1183.2 | 0% | 1183.2 | 22.1 | 4.977%
4661589 | Клемний екран LBS-TS 4P CO 1600 (для LBS 1600А CO 4P) | 85.2 | Ні | 4345.2 | 0% | 4345.2 | 81.2 | 4.926%
4661489 | Направляючий конус LBS-GC (CLBS-EH125/01) | 5.2 | Так | 265.2 | 0% | 265.2 | 4.9 | 6.122%
4661483 | Рукоятка виносна LBS-EH 630/G …400/G FLBS (чорна, для LBS..CD 160-630А&FLBS 125-400A) | 18.2 | Так | 928.2 | 0% | 928.2 | 16.8 | 8.333%
4661486 | Рукоятка виносна LBS-EH 630/YR (червона, для LBS..CD 160-630А) | 26.6 | Так | 1356.6 | 0% | 1356.6 | 24.6 | 8.13%
4661484 | Рукоятка виносна LBS-EH 1600/G (чорна, для LBS 800-1600А) | 40 | Так | 2040 | 0% | 2040 | 37 | 8.108%
4661487 | Рукоятка виносна LBS-EH 1600/YR (червона, для LBS 800-1600А) | 54 | Ні | 2754 | 0% | 2754 | 50 | 8%
4661485 | Рукоятка виносна LBS-EH 3200/BL (чорна, для LBS 2000-3200А) | 170 | Ні | 8670 | 0% | 8670 | 155 | 9.677%
4661488 | Рукоятка виносна LBS-EH 3200/YR (червона, для LBS 2000-3200А) | 180 | Ні | 9180 | 0% | 9180 | 165 | 9.091%
4661582 | Рукоятка виносна LBS-EH CO 630/G (чорна, для LBS 160-630А CO) | 18.2 | Так | 928.2 | 0% | 928.2 | 16.8 | 8.333%
4661583 | Рукоятка виносна LBS-EH CO 1600/G (чорна, для LBS 800-1600А CO) | 40 | Так | 2040 | 0% | 2040 | 37 | 8.108%
4661584 | Рукоятка виносна LBS-EH CO 3200/BL (синя, для LBS 2000-3200А CO) | 170 | Ні | 8670 | 0% | 8670 | 155 | 9.677%
4661480 | Рукоятка на корпус LBS-DH 160/B (чорна, для LBS 160A, LBSCD 200A) | 8.5 | Так | 433.5 | 0% | 433.5 | 7.9 | 7.595%
4661481 | Рукоятка на корпус LBS-DH 630/B (чорна, для LBS..CD 250-630А) | 8.6 | Так | 438.6 | 0% | 438.6 | 8 | 7.5%
4661482 | Рукоятка на корпус LBS-DH 3200/B (CO) (чорна, для LBS 800-3200А...CO 2000-3200A) | 40 | Так | 2040 | 0% | 2040 | 37 | 8.108%
4661580 | Рукоятка на корпус LBS-DH CO 630/B (чорна, для LBS 160-630А CO) | 16.1 | Так | 821.1 | 0% | 821.1 | 14.9 | 8.054%
4661581 | Рукоятка на корпус LBS-DH CO 1600/B (чорна, для LBS 800-1600А CO) | 35.6 | Так | 1815.6 | 0% | 1815.6 | 32.9 | 8.207%
4661597 | З'єднувальний елемент LBS-BR2000-2500 CO (тип А) | 101 | Ні | 5151 | 0% | 5151 | 94.2 | 7.219%
4661599 | З'єднувальний Т-подібний елемент LBS-BRC2000-3200 CO (тип C) | 362 | Ні | 18462 | 0% | 18462 | 338 | 7.101%
4661600 | З'єднувальний кутник LBS-BRD2000-3200 CO (тип D) | 179 | Ні | 9129 | 0% | 9129 | 167 | 7.186%
4661601 | З'єднувальна шина плоска LBS-BRE2000-2500 CO тип E) | 301 | Ні | 15351 | 0% | 15351 | 287 | 4.878%
4661602 | З'єднувальна шина плоска LBS-BRE3200 CO (тип E) | 336 | Ні | 17136 | 0% | 17136 | 320 | 5%
4661590 | З'єднувальна шина LBS-BR 160 1P CO (для LBS 160 CO 3P/4P) | 15.9 | Так | 810.9 | 0% | 810.9 | 15.1 | 5.298%
4661591 | З'єднувальна шина LBS-BR 250 1P CO (для LBS 250 CO 3P/4P) | 24 | Так | 1224 | 0% | 1224 | 22.9 | 4.803%
4661592 | З'єднувальна шина LBS-BR 400 1P CO (для LBS 400 CO 3P/4P) | 29.4 | Так | 1499.4 | 0% | 1499.4 | 28 | 5%
4661593 | З'єднувальна шина LBS-BR 630 1P CO (для LBS 630 CO 3P/4P ) | 53.8 | Так | 2743.8 | 0% | 2743.8 | 51.9 | 3.661%
4661594 | З'єднувальна шина LBS-BR1000 1P CO (для LBS 800-1000 CO 3P/4P) | 79.4 | Так | 4049.4 | 0% | 4049.4 | 75.6 | 5.026%
4661595 | З'єднувальна шина LBS-BR1250 1P CO (для LBS 1250 CO 3P/4P) | 128 | Так | 6528 | 0% | 6528 | 122 | 4.918%
4661596 | З'єднувальна шина LBS-BR1600 1P CO (для LBS 1600 CO 3P/4P ) | 185 | Так | 9435 | 0% | 9435 | 177 | 4.52%
4661491 | Шток LBS-S200/1600 (CO) (200мм, для LBS-EH1600A...CO) | 22.3 | Так | 1137.3 | 0% | 1137.3 | 20.7 | 7.729%
4661492 | Шток LBS-S200/3200 (CO) (200мм, для LBS-EH3200A...CO) | 52.9 | Ні | 2697.9 | 0% | 2697.9 | 48.9 | 8.18%
4661490 | Шток LBS-S200/ 630 (CO) …/400 FLBS (200мм, для LBS-EH630A...CO&FLBS125-400A) | 8 | Так | 408 | 0% | 408 | 7.4 | 8.108%
4661494 | Шток LBS-S320/1600 (CO) (320мм, для LBS-EH1600A...CO) | 23.9 | Так | 1218.9 | 0% | 1218.9 | 22.1 | 8.145%
4661495 | Шток LBS-S320/3200 (CO) (320мм, для LBS-EH3200A...CO) | 61.3 | Ні | 3126.3 | 0% | 3126.3 | 56.6 | 8.304%
4661493 | Шток LBS-S320/ 630 (CO) .../400 FLBS (320мм, для LBS-EH630A...CO&FLBS125-400A) | 9.6 | Так | 489.6 | 0% | 489.6 | 8.8 | 9.091%
4661497 | Шток LBS-S400/1600 (CO) (400мм, для LBS-EH1600A...CO) | 27.8 | Так | 1417.8 | 0% | 1417.8 | 25.7 | 8.171%
4661498 | Шток LBS-S450/3200 (CO) (450мм, для LBS-EH3200A...CO) | 79.3 | Так | 4044.3 | 0% | 4044.3 | 73.3 | 8.186%
4661496 | Шток LBS-S500/ 630 (CO) …/400 FLBS (500мм, для LBS-EH630A...CO&FLBS125-400A) | 12.4 | Так | 632.4 | 0% | 632.4 | 11.4 | 8.772%
16.3 FLBS Роз'єднувачі навантаження "1-0" під запобіжники
4661800 | Роз'єднувач навантаження під запобіжники FLBS 125 3P ("1-0", NH00, 125A) | 132 | Так | 6732 | 0% | 6732 | 122 | 8.197%
4661801 | Роз'єднувач навантаження під запобіжники FLBS 160 3P ("1-0", NH00, 160A) | 144 | Так | 7344 | 0% | 7344 | 133 | 8.271%
4661802 | Роз'єднувач навантаження під запобіжники FLBS 250 3P ("1-0", NH1, 250A) | 251 | Так | 12801 | 0% | 12801 | 232 | 8.19%
4661803 | Роз'єднувач навантаження під запобіжники FLBS 400 3P ("1-0", NH2, 400A) | 431 | Так | 21981 | 0% | 21981 | 399 | 8.02%
4661804 | Роз'єднувач навантаження під запобіжники FLBS 630 3P ("1-0", NH3, 630A) | 875 | Так | 44625 | 0% | 44625 | 809 | 8.158%
4661827 | Блок-контакт FLBS-PS01 (1NC, для FLBS 125-630A) | 6.8 | Ні | 346.8 | 0% | 346.8 | 6.3 | 7.937%
4661826 | Блок-контакт FLBS-PS10 (1NO, для FLBS 125-630A) | 6.8 | Ні | 346.8 | 0% | 346.8 | 6.3 | 7.937%
4661831 | Додатковий тримач штока FLBS-SH/400 (для штоків > 320мм) | 19 | Ні | 969 | 0% | 969 | 17.6 | 7.955%
4661828 | Клемна кришка FLBS-TS160 3P (для FLBS 125-160A 3P) | 7.2 | Так | 367.2 | 0% | 367.2 | 6.7 | 7.463%
4661829 | Клемна кришка FLBS-TS250 3P (для FLBS 250 3P) | 13.6 | Так | 693.6 | 0% | 693.6 | 12.6 | 7.937%
4661830 | Клемна кришка FLBS-TS630 3P (для FLBS 630A 3P) | 42.2 | Так | 2152.2 | 0% | 2152.2 | 39 | 8.205%
4661823 | Рукоятка виносна FLBS-EH630/G (чорна, для FLBS 630A) | 28.1 | Так | 1433.1 | 0% | 1433.1 | 26 | 8.077%
4661483 | Рукоятка виносна LBS-EH 630/G …400/G FLBS (чорна, для LBS..CD 160-630А&FLBS 125-400A) | 18.2 | Так | 928.2 | 0% | 928.2 | 16.8 | 8.333%
4661824 | Рукоятка на корпус FLBS-DH400/B (чорна, для FLBS 125-400A) | 21.7 | Так | 1106.7 | 0% | 1106.7 | 20.1 | 7.96%
4661825 | Рукоятка на корпус FLBS-DH630/B (чорна, для FLBS 630A) | 42.6 | Так | 2172.6 | 0% | 2172.6 | 39.4 | 8.122%
4661820 | Шток FLBS-S200/630 (200мм, для FLBS 630A) | 14 | Так | 714 | 0% | 714 | 13 | 7.692%
4661821 | Шток FLBS-S320/630 (320мм, для FLBS 630A) | 17.6 | Ні | 897.6 | 0% | 897.6 | 16.3 | 7.975%
4661822 | Шток FLBS-S500/630 (500мм, для FLBS 630A) | 27.7 | Ні | 1412.7 | 0% | 1412.7 | 25.6 | 8.203%
4661490 | Шток LBS-S200/ 630 (CO) …/400 FLBS (200мм, для LBS-EH630A...CO&FLBS125-400A) | 8 | Так | 408 | 0% | 408 | 7.4 | 8.108%
4661493 | Шток LBS-S320/ 630 (CO) .../400 FLBS (320мм, для LBS-EH630A...CO&FLBS125-400A) | 9.6 | Так | 489.6 | 0% | 489.6 | 8.8 | 9.091%
4661496 | Шток LBS-S500/ 630 (CO) …/400 FLBS (500мм, для LBS-EH630A...CO&FLBS125-400A) | 12.4 | Так | 632.4 | 0% | 632.4 | 11.4 | 8.772%
16.4 MLBS Перемикачі навантаження "1-0-2" з мотор-приводом
4661650 | Перемикач навантаження з мотор-приводом MLBS 63 12VDC 4P CO ("1-0-2", 63А) | 440 | Ні | 22440 | 0% | 22440 | 419 | 5.012%
4661651 | Перемикач навантаження з мотор-приводом MLBS 100 12VDC 4P CO ("1-0-2", 100А) | 499 | Ні | 25449 | 0% | 25449 | 477 | 4.612%
4661652 | Перемикач навантаження з мотор-приводом MLBS 125 12VDC 4P CO ("1-0-2", 125А) | 530 | Ні | 27030 | 0% | 27030 | 506 | 4.743%
4661653 | Перемикач навантаження з мотор-приводом MLBS 63 230VAC 4P CO ("1-0-2", 63А) | 360 | Так | 18360 | 0% | 18360 | 340 | 5.882%
4661654 | Перемикач навантаження з мотор-приводом MLBS 100 230VAC 4P CO ("1-0-2", 100А) | 405 | Так | 20655 | 0% | 20655 | 389 | 4.113%
4661655 | Перемикач навантаження з мотор-приводом MLBS 125 230VAC 4P CO ("1-0-2", 125А) | 435 | Так | 22185 | 0% | 22185 | 410 | 6.098%
4661870 | Перемикач навантаження з мотор-приводом MLBS 250 230VAC 3P CO ("1-0-2", 250А ) | 1410 | Так | 71910 | 0% | 71910 | 1345 | 4.833%
4661871 | Перемикач навантаження з мотор-приводом MLBS 400 230VAC 3P CO ("1-0-2", 400А ) | 1765 | Так | 90015 | 0% | 90015 | 1670 | 5.689%
4661872 | Перемикач навантаження з мотор-приводом MLBS 630 230VAC 3P CO ("1-0-2", 630А ) | 2180 | Так | 111180 | 0% | 111180 | 2070 | 5.314%
4661919 | Перемикач навантаження з мотор-приводом MLBS 250 230VAC 4P CO ("1-0-2", 250А ) | 1670 | Так | 85170 | 0% | 85170 | 1590 | 5.031%
4661920 | Перемикач навантаження з мотор-приводом MLBS 400 230VAC 4P CO ("1-0-2", 400А ) | 2090 | Так | 106590 | 0% | 106590 | 1995 | 4.762%
4661921 | Перемикач навантаження з мотор-приводом MLBS 630 230VAC 4P CO ("1-0-2", 630А ) | 2590 | Так | 132090 | 0% | 132090 | 2460 | 5.285%
4661980 | Перемикач навантаження з мотор-приводом MLBS 800 230VAC 3P CO ("1-0-2", 800А) | 2820 | Так | 143820 | 0% | 143820 | 2690 | 4.833%
4661981 | Перемикач навантаження з мотор-приводом MLBS 1250 230VAC 3P CO ("1-0-2", 1250А) | 3720 | Так | 189720 | 0% | 189720 | 3540 | 5.085%
4661982 | Перемикач навантаження з мотор-приводом MLBS 800 230VAC 4P CO ("1-0-2", 800А) | 3050 | Так | 155550 | 0% | 155550 | 2900 | 5.172%
4661983 | Перемикач навантаження з мотор-приводом MLBS 1250 230VAC 4P CO ("1-0-2", 1250А) | 3999 | Так | 203949 | 0% | 203949 | 3810 | 4.961%
4661987 | Комплект провідників MLBS-WH630r (для підключення ATSC25 і MLBS 125...630А, 2 метри) | 202 | Ні | 10302 | 0% | 10302 | 195 | 3.59%
4661988 | Комплект провідників MLBS-WH3250r (для підключення ATSC25 і MLBS 800...3250А, 2 метри) | 252 | Так | 12852 | 0% | 12852 | 245 | 2.857%
4661985 | Комплект контактів вимірювання напруги MLBS-VT400r (для MLBS 250...400А, 8 контактів) | 51.8 | Ні | 2641.8 | 0% | 2641.8 | 49.9 | 3.808%
4661986 | Комплект контактів вимірювання напруги MLBS-VT630r (для MLBS 630А, 8 контактів) | 81.7 | Ні | 4166.7 | 0% | 4166.7 | 78 | 4.744%
4661873 | Комплект блок-контактів MLBS-PS11 (2CO, для MLBS 250-630 3p CO) | 44.6 | Так | 2274.6 | 0% | 2274.6 | 42.5 | 4.941%
4661701 | Клемна кришка MLBS-TSIN 4P CO (для MLBS 63-125A 4P, IN) | 15.5 | Так | 790.5 | 0% | 790.5 | 14.8 | 4.73%
4661702 | Клемна кришка MLBS-TSOUT 4P CO (для MLBS 63-125A 4P, OUT) | 19.3 | Ні | 984.3 | 0% | 984.3 | 18.4 | 4.891%
4661700 | З'єднувальна шина MLBS-BR125 4P CO (для MLBS 63-125A 4P, комплект 4шт.) | 25 | Так | 1275 | 0% | 1275 | 23.5 | 6.383%
17. ETISWITCH - LAS/CO/P, LA/CO, LA MO CO (Вимикачі/перемикачі/роз'єднувачі навантаження) |  |  |  |  | 0%
17.1 LAS Малогабаритні роз'єднувачі навантаження "1-0" і LAS CO/P перемикачі навантаження "1-0-2"
4664200 | Перемикач навантаження LAS COP 3P 20 "1-0-2" | 41.3 | Так | 2106.3 | 0% | 2106.3 | 38.9 | 6.17%
4664204 | Перемикач навантаження LAS COP 4P 20 "1-0-2" | 46.2 | Так | 2356.2 | 0% | 2356.2 | 43.5 | 6.207%
4664201 | Перемикач навантаження LAS COP 3P 25 "1-0-2" | 55.4 | Так | 2825.4 | 0% | 2825.4 | 52.2 | 6.13%
4664205 | Перемикач навантаження LAS COP 4P 25 "1-0-2" | 57.4 | Так | 2927.4 | 0% | 2927.4 | 54.1 | 6.1%
4664202 | Перемикач навантаження LAS COP 3P 32 "1-0-2" | 62.7 | Так | 3197.7 | 0% | 3197.7 | 59.1 | 6.091%
4664206 | Перемикач навантаження LAS COP 4P 32 "1-0-2" | 67.4 | Так | 3437.4 | 0% | 3437.4 | 63.5 | 6.142%
4664203 | Перемикач навантаження LAS COP 3P 40 "1-0-2" | 76.2 | Так | 3886.2 | 0% | 3886.2 | 71.8 | 6.128%
4664207 | Перемикач навантаження LAS COP 4P 40 "1-0-2" | 77.3 | Так | 3942.3 | 0% | 3942.3 | 72.9 | 6.036%
4663105 | Перемикач навантаження LAS CO 3P 63 "1-0-2" | 62.7 | Так | 3197.7 | 0% | 3197.7 | 59.7 | 5.025%
4664105 | Перемикач навантаження LAS CO 4P 63 "1-0-2" | 80.4 | Так | 4100.4 | 0% | 4100.4 | 76.5 | 5.098%
4663106 | Перемикач навантаження LAS CO 3P 80 "1-0-2" | 70.3 | Так | 3585.3 | 0% | 3585.3 | 66.9 | 5.082%
4664106 | Перемикач навантаження LAS CO 4P 80 "1-0-2" | 85.3 | Так | 4350.3 | 0% | 4350.3 | 81.2 | 5.049%
4663107 | Перемикач навантаження LAS CO 3P 100 "1-0-2" | 75.3 | Так | 3840.3 | 0% | 3840.3 | 71.7 | 5.021%
4664107 | Перемикач навантаження LAS CO 4P 100 "1-0-2" | 92.9 | Так | 4737.9 | 0% | 4737.9 | 88.4 | 5.09%
4663108 | Перемикач навантаження LAS CO 3P 125 "1-0-2" | 87.9 | Так | 4482.9 | 0% | 4482.9 | 83.7 | 5.018%
4664108 | Перемикач навантаження LAS CO 4P 125 "1-0-2" | 105.5 | Так | 5380.5 | 0% | 5380.5 | 100.4 | 5.08%
4660011 | Роз'єднувач навантаження LAS 3P 16 "1-0" 16A | 13.4 | Так | 683.4 | 0% | 683.4 | 12.7 | 5.512%
4661011 | Роз'єднувач навантаження LAS 3P Y-R 16 "1-0" 16A (жовто-червоний) | 14.6 | Так | 744.6 | 0% | 744.6 | 13.9 | 5.036%
4661200 | Роз'єднувач навантаження LAS 3Р D 16 "1-0" 16A (на двері шафи) | 27.7 | Так | 1412.7 | 0% | 1412.7 | 26.3 | 5.323%
4661205 | Роз'єднувач навантаження LAS 3Р D/Y-R 16 "1-0" 16A (на двері шафи, жовто-червоний) | 27.7 | Так | 1412.7 | 0% | 1412.7 | 26.3 | 5.323%
4660012 | Роз'єднувач навантаження LAS 3P 25 "1-0" 25A | 14.6 | Так | 744.6 | 0% | 744.6 | 13.9 | 5.036%
4661012 | Роз'єднувач навантаження LAS 3P Y-R 25 "1-0" 25A (жовто-червоний) | 15 | Так | 765 | 0% | 765 | 14.2 | 5.634%
4661201 | Роз'єднувач навантаження LAS 3Р D 25 "1-0" 25A (на двері шафи) | 28.9 | Так | 1473.9 | 0% | 1473.9 | 27.5 | 5.091%
4661206 | Роз'єднувач навантаження LAS 3Р D/Y-R 25 "1-0" 25A (на двері шафи, жовто-червоний) | 28.9 | Так | 1473.9 | 0% | 1473.9 | 27.5 | 5.091%
4660013 | Роз'єднувач навантаження LAS 3P 32 "1-0" 32A | 15.2 | Так | 775.2 | 0% | 775.2 | 14.4 | 5.556%
4661013 | Роз'єднувач навантаження LAS 3P Y-R 32 "1-0" 32A (жовто-червоний) | 15.4 | Так | 785.4 | 0% | 785.4 | 14.6 | 5.479%
4661202 | Роз'єднувач навантаження LAS 3Р D 32 "1-0" 32A (на двері шафи) | 30.2 | Так | 1540.2 | 0% | 1540.2 | 28.7 | 5.226%
4661207 | Роз'єднувач навантаження LAS 3Р D/Y-R 32 "1-0" 32A (на двері шафи, жовто-червоний) | 30.2 | Так | 1540.2 | 0% | 1540.2 | 28.7 | 5.226%
4660014 | Роз'єднувач навантаження LAS 3P 40 "1-0" 40A | 15.7 | Так | 800.7 | 0% | 800.7 | 14.9 | 5.369%
4661014 | Роз'єднувач навантаження LAS 3P Y-R 40 "1-0" 40A (жовто-червоний) | 15.7 | Так | 800.7 | 0% | 800.7 | 14.9 | 5.369%
4661203 | Роз'єднувач навантаження LAS 3Р D 40 "1-0" 40A (на двері шафи) | 31.4 | Так | 1601.4 | 0% | 1601.4 | 29.9 | 5.017%
4661208 | Роз'єднувач навантаження LAS 3Р D/Y-R 40 "1-0" 40A (на двері шафи, жовто-червоний) | 31.4 | Так | 1601.4 | 0% | 1601.4 | 29.9 | 5.017%
4660015 | Роз'єднувач навантаження LAS 3P 63 "1-0" 63A | 16.4 | Так | 836.4 | 0% | 836.4 | 15.6 | 5.128%
4661015 | Роз'єднувач навантаження LAS 3P Y-R 63 "1-0" 63A (жовто-червоний) | 16.6 | Так | 846.6 | 0% | 846.6 | 15.8 | 5.063%
4661204 | Роз'єднувач навантаження LAS 3Р D 63 "1-0" 63A (на двері шафи) | 32.7 | Так | 1667.7 | 0% | 1667.7 | 31.1 | 5.145%
4661209 | Роз'єднувач навантаження LAS 3Р D/Y-R 63 "1-0" 63A (на двері шафи, жовто-червоний) | 32.7 | Так | 1667.7 | 0% | 1667.7 | 31.1 | 5.145%
4660106 | Роз'єднувач навантаження LAS 3P 80 "1-0" 80A | 27.7 | Так | 1412.7 | 0% | 1412.7 | 26.3 | 5.323%
4661106 | Роз'єднувач навантаження LAS 3P Y-R 80 "1-0" 80A (жовто-червоний) | 27.7 | Так | 1412.7 | 0% | 1412.7 | 26.3 | 5.323%
4660107 | Роз'єднувач навантаження LAS 3P 100 "1-0" 100A | 30.2 | Так | 1540.2 | 0% | 1540.2 | 28.7 | 5.226%
4661107 | Роз'єднувач навантаження LAS 3P Y-R 100 "1-0" 100A (жовто-червоний) | 30.2 | Так | 1540.2 | 0% | 1540.2 | 28.7 | 5.226%
4660108 | Роз'єднувач навантаження LAS 3P 125 "1-0" 125A | 32.7 | Так | 1667.7 | 0% | 1667.7 | 31.1 | 5.145%
4661108 | Роз'єднувач навантаження LAS 3P Y-R 125 "1-0" 125A (жовто-червоний) | 32.7 | Так | 1667.7 | 0% | 1667.7 | 31.1 | 5.145%
4660109 | Роз'єднувач навантаження LAS 3P 160 "1-0" 160A | 52.8 | Так | 2692.8 | 0% | 2692.8 | 50.2 | 5.179%
4661109 | Роз'єднувач навантаження LAS 3P Y-R 160 "1-0" 160A (жовто-червоний) | 57.7 | Так | 2942.7 | 0% | 2942.7 | 54.9 | 5.1%
17.2 LA Роз'єднувачі навантаження "1-0" (рубильники з видимим розривом)
4663309 | Роз'єднувач навантаження LA 3P 1/D 160A (з виносною рукояткою) | 56 | Так | 2856 | 0% | 2856 | 53 | 5.66%
4663410 | Роз'єднувач навантаження LA 3P 2/D 250A (з виносною рукояткою) | 84 | Так | 4284 | 0% | 4284 | 79 | 6.329%
4663511 | Роз'єднувач навантаження LA 3P 3/D 400A (з виносною рукояткою) | 150 | Так | 7650 | 0% | 7650 | 149 | 0.6711%
4663612 | Роз'єднувач навантаження LA 3P 4/D 630A (з виносною рукояткою) | 210 | Так | 10710 | 0% | 10710 | 199 | 5.528%
4664001 | Роз'єднувач навантаження LA 3P 4/D 800A (з виносною рукояткою) | 340 | Так | 17340 | 0% | 17340 | 323 | 5.263%
4664002 | Роз'єднувач навантаження LA 3P 5/D 1000A (з виносною рукояткою) | 510 | Так | 26010 | 0% | 26010 | 482 | 5.809%
4663713 | Роз'єднувач навантаження LA 3P 5/D 1250А (з виносною рукояткою) | 520 | Так | 26520 | 0% | 26520 | 484 | 7.438%
4663914 | Роз'єднувач навантаження LA 3P 5/D 1600А (з виносною рукояткою) | 1054 | Так | 53754 | 0% | 53754 | 1003 | 5.085%
4662131 | Роз'єднувач навантаження LA 3P 1/R 160А (рукоятка на корпусі) | 61 | Так | 3111 | 0% | 3111 | 58 | 5.172%
4662132 | Роз'єднувач навантаження LA 3P 2/R 250А (рукоятка на корпусі) | 86 | Так | 4386 | 0% | 4386 | 82 | 4.878%
4662133 | Роз'єднувач навантаження LA 3P 3/R 400А (рукоятка на корпусі) | 175 | Так | 8925 | 0% | 8925 | 175 | 0%
4662134 | Роз'єднувач навантаження LA 3P 4/R 630А (рукоятка на корпусі) | 230 | Так | 11730 | 0% | 11730 | 224 | 2.679%
4662151 | Роз'єднувач навантаження LA 3P 4/R 800A (рукоятка на корпусі) | 342 | Так | 17442 | 0% | 17442 | 325 | 5.231%
4662152 | Роз'єднувач навантаження LA 3P 5/R 1000A (рукоятка на корпусі) | 514 | Ні | 26214 | 0% | 26214 | 489 | 5.112%
4663135 | Роз'єднувач навантаження LA 3P 5/R 1250А (рукоятка на корпусі) | 522 | Так | 26622 | 0% | 26622 | 497 | 5.03%
4662153 | Роз'єднувач навантаження LA 3P 5/R 1600A (рукоятка на корпусі) | 1190 | Ні | 60690 | 0% | 60690 | 1133 | 5.031%
4664309 | Роз'єднувач навантаження LA 4P 1/D 160A (з виносною рукояткою) | 83.8 | Так | 4273.8 | 0% | 4273.8 | 79.8 | 5.013%
4664410 | Роз'єднувач навантаження LA 4P 2/D 250A (з виносною рукояткою) | 123 | Ні | 6273 | 0% | 6273 | 117 | 5.128%
4664511 | Роз'єднувач навантаження LA 4P 3/D 400A (з виносною рукояткою) | 184 | Ні | 9384 | 0% | 9384 | 175 | 5.143%
4664612 | Роз'єднувач навантаження LA 4P 4/D 630А (з виносною рукояткою) | 268 | Ні | 13668 | 0% | 13668 | 255 | 5.098%
4664713 | Роз'єднувач навантаження LA 4P 5/D 1250А (з виносною рукояткою) | 750 | Ні | 38250 | 0% | 38250 | 714 | 5.042%
4662141 | Роз'єднувач навантаження LA 4P 1/R 160А (рукоятка на корпусі) | 82.9 | Ні | 4227.9 | 0% | 4227.9 | 78.9 | 5.07%
4662142 | Роз'єднувач навантаження LA 4P 2/R 250А (рукоятка на корпусі) | 129 | Ні | 6579 | 0% | 6579 | 122 | 5.738%
4662143 | Роз'єднувач навантаження LA 4P 3/R 400А (рукоятка на корпусі) | 197 | Ні | 10047 | 0% | 10047 | 187 | 5.348%
4662144 | Роз'єднувач навантаження LA 4P 4/R 630А (рукоятка на корпусі) | 267 | Ні | 13617 | 0% | 13617 | 254 | 5.118%
4662145 | Роз'єднувач навантаження LA 4P 5/R 1250А (рукоятка на корпусі) | 755 | Ні | 38505 | 0% | 38505 | 719 | 5.007%
17.3 LA CO Перемикачі навантаження "1-0-2"
4667001 | Перемикач навантаження LA CO 3P 1/D 160A ("1-0-2", з виносною рукояткою) | 244 | Так | 12444 | 0% | 12444 | 232 | 5.172%
4667002 | Перемикач навантаження LA CO 3P 2/D 250A ("1-0-2", з виносною рукояткою) | 314 | Так | 16014 | 0% | 16014 | 299 | 5.017%
4667003 | Перемикач навантаження LA CO 3P 3/D 400A ("1-0-2", з виносною рукояткою) | 460 | Так | 23460 | 0% | 23460 | 457 | 0.6565%
4667004 | Перемикач навантаження LA CO 3P 4/D 630A ("1-0-2", з виносною рукояткою) | 660 | Так | 33660 | 0% | 33660 | 640 | 3.125%
4667005 | Перемикач навантаження LA CO 3P 4/D 800A ("1-0-2", з виносною рукояткою) | 803 | Так | 40953 | 0% | 40953 | 764 | 5.105%
4667063 | Перемикач навантаження LA CO 3P 5/D 1000A ("1-0-2", з виносною рукояткою) | 1570 | Ні | 80070 | 0% | 80070 | 1496 | 4.947%
4667006 | Перемикач навантаження LA CO 3P 5/D 1250A ("1-0-2", з виносною рукояткою) | 1610 | Так | 82110 | 0% | 82110 | 1533 | 5.023%
4667007 | Перемикач навантаження LA CO 3P 5/D 1600A ("1-0-2", з виносною рукояткою) | 1968 | Так | 100368 | 0% | 100368 | 1874 | 5.016%
4667021 | Перемикач навантаження LA COH 3P 1/D 160A ("1-0-2", з виносною рукояткою) | 252 | Так | 12852 | 0% | 12852 | 240 | 5%
4667022 | Перемикач навантаження LA COH 3P 2/D 250A ("1-0-2", з виносною рукояткою) | 334 | Ні | 17034 | 0% | 17034 | 318 | 5.031%
4667023 | Перемикач навантаження LA COH 3P 3/D 400A ("1-0-2", з виносною рукояткою) | 399 | Ні | 20349 | 0% | 20349 | 380 | 5%
4667024 | Перемикач навантаження LA COH 3P 4/D 630A ("1-0-2", з виносною рукояткою) | 587 | Ні | 29937 | 0% | 29937 | 559 | 5.009%
4667025 | Перемикач навантаження LA COH 3P 4/D 800A ("1-0-2", з виносною рукояткою) | 763 | Ні | 38913 | 0% | 38913 | 726 | 5.096%
4667026 | Перемикач навантаження LA COH 3P 5/D 1250A ("1-0-2", з виносною рукояткою) | 1557 | Ні | 79407 | 0% | 79407 | 1482 | 5.061%
4667027 | Перемикач навантаження LA COH 3P 5/D 1600A ("1-0-2", з виносною рукояткою) | 1881 | Ні | 95931 | 0% | 95931 | 1791 | 5.025%
17.4 LA MO CO Перемикачі навантаження "1-0-2" с мотор-приводом
4667321 | Перемикач навантаження LA MO CO 3P 2 230V AC 250A ("1-0-2", з мотор-приводом) | 810 | Так | 41310 | 0% | 41310 | 780 | 3.846%
4667331 | Перемикач навантаження LA MO CO 4P 2 230V AC 250A ("1-0-2", з мотор-приводом) | 924 | Ні | 47124 | 0% | 47124 | 880 | 5%
4667322 | Перемикач навантаження LA MO CO 3P 3 230V AC 400A ("1-0-2", з мотор-приводом) | 910 | Так | 46410 | 0% | 46410 | 880 | 3.409%
4667332 | Перемикач навантаження LA MO CO 4P 3 230V AC 400A ("1-0-2", з мотор-приводом) | 1302 | Ні | 66402 | 0% | 66402 | 1240 | 5%
4667323 | Перемикач навантаження LA MO CO 3P 4 230V AC 630A ("1-0-2", з мотор-приводом) | 1150 | Так | 58650 | 0% | 58650 | 1120 | 2.679%
4667333 | Перемикач навантаження LA MO CO 4P 4 230V AC 630A ("1-0-2", з мотор-приводом) | 1336 | Ні | 68136 | 0% | 68136 | 1272 | 5.031%
4667324 | Перемикач навантаження LA MO CO 3P 4 230V AC 800A ("1-0-2", з мотор-приводом) | 1670 | Так | 85170 | 0% | 85170 | 1590 | 5.031%
4667334 | Перемикач навантаження LA MO CO 4P 4 230V AC 800A ("1-0-2", з мотор-приводом) | 1817 | Ні | 92667 | 0% | 92667 | 1730 | 5.029%
4667325 | Перемикач навантаження LA MO CO 3P 5 230V AC 1250A ("1-0-2", з мотор-приводом) | 2140 | Так | 109140 | 0% | 109140 | 2050 | 4.39%
4667335 | Перемикач навантаження LA MO CO 4P 5 230V AC 1250A ("1-0-2", з мотор-приводом) | 2221 | Ні | 113271 | 0% | 113271 | 2115 | 5.012%
4667361 | Перемикач навантаження LA MO CO 3P 5 24V DC/230V AC 1600A ("1-0-2", з мотор-приводом) | 3090 | Так | 157590 | 0% | 157590 | 2950 | 4.746%
4667371 | Перемикач навантаження LA MO CO 4P 5 24V DC/230V AC 1600A ("1-0-2", з мотор-приводом) | 3261 | Ні | 166311 | 0% | 166311 | 3105 | 5.024%
17.5 Аксесуари до LAS, LAS CO/P, LA, LA CO, LA MO CO
4665081 | Нижня захисна. клемн. кришка PR LO для LA1&LAF1 | 5.4 | Так | 275.4 | 0% | 275.4 | 5.1 | 5.882%
4665082 | Нижня захисна. клемн. кришка PR LO для LA2&LAF2 | 6.1 | Так | 311.1 | 0% | 311.1 | 5.8 | 5.172%
4665083 | Нижня захисна. клемн. кришка PR LO для LA3&LAF3 | 7.8 | Так | 397.8 | 0% | 397.8 | 7.4 | 5.405%
4665084 | Нижня захисна. клемн. кришка PR LO для LA4&LAF4 | 9.6 | Так | 489.6 | 0% | 489.6 | 9.1 | 5.495%
4665085 | Нижня захисна. клемн. кришка PR LO для LA5&LAF5 | 18.1 | Так | 923.1 | 0% | 923.1 | 17.2 | 5.233%
4665071 | Верхня захисна. клемн. кришка PR UP для LA1&LAF1 | 4.9 | Так | 249.9 | 0% | 249.9 | 4.6 | 6.522%
4665072 | Верхня захисна. клемн. кришка PR UP для LA2&LAF2 | 6.1 | Так | 311.1 | 0% | 311.1 | 5.8 | 5.172%
4665073 | Верхня захисна. клемн. кришка PR UP для LA3&LAF3 | 7.8 | Так | 397.8 | 0% | 397.8 | 7.4 | 5.405%
4665074 | Верхня захисна. клемн. кришка PR UP для LA4&LAF4 | 9.6 | Так | 489.6 | 0% | 489.6 | 9.1 | 5.495%
4665075 | Верхня захисна. клемн. кришка PR UP для LA5&LAF5 | 17.9 | Так | 912.9 | 0% | 912.9 | 17 | 5.294%
4667218 | Блок-контакт PS LA CO для LA1,2 COH & LA1,2 CO (1NO+1NC) | 7.6 | Так | 387.6 | 0% | 387.6 | 7.2 | 5.556%
4667228 | Блок-контакт PS LA CO для LA 3,4,5 COH & LA 3,4,5 CO (1NO+1NC) | 7.6 | Так | 387.6 | 0% | 387.6 | 7.2 | 5.556%
4667219 | Блок-контакт PS2 LA CO1,2 для LA1,2 COH & LA1,2 CO (2NO+2NC) | 11.4 | Так | 581.4 | 0% | 581.4 | 10.8 | 5.556%
4667220 | Блок-контакт PS2 LA3,4,5 для LA3,4,5 COH & LA3,4,5 CO (2NO+2NC) | 12.1 | Так | 617.1 | 0% | 617.1 | 11.5 | 5.217%
4665055 | Блок-контакт PS LA1,2 для LA1/LA2 (1NO+1NC) | 7.6 | Так | 387.6 | 0% | 387.6 | 7.2 | 5.556%
4665057 | Блок-контакт PS LA3,5 для LA3/LA5 (1NO+1NC) | 7.6 | Так | 387.6 | 0% | 387.6 | 7.2 | 5.556%
4665056 | Блок-контакт PS LA4 для LA4 (1NO+1NC) | 7.6 | Так | 387.6 | 0% | 387.6 | 7.2 | 5.556%
4666070 | Захисний екран PR1 для LA1 | 7.1 | Так | 362.1 | 0% | 362.1 | 6.7 | 5.97%
4666071 | Захисний екран PR2 для LA2 | 7.6 | Так | 387.6 | 0% | 387.6 | 7.2 | 5.556%
4666072 | Захисний екран PR3 для LA3 | 9.2 | Так | 469.2 | 0% | 469.2 | 8.7 | 5.747%
4666073 | Захисний екран PR4 для LA4 | 11.2 | Так | 571.2 | 0% | 571.2 | 10.6 | 5.66%
4666074 | Захисний екран PR5 для LA5 | 15.9 | Ні | 810.9 | 0% | 810.9 | 15.1 | 5.298%
4665201 | Рукоятка для LA1/LA2 Y-R на дверці шафи (жовто-червона) | 11.2 | Ні | 571.2 | 0% | 571.2 | 10.6 | 5.66%
4665202 | Рукоятка для LA3/LA4 Y-R на дверці шафи (жовто-червона) | 19.4 | Ні | 989.4 | 0% | 989.4 | 18.4 | 5.435%
4665203 | Рукоятка для LA5 Y-R на дверці шафи (жовто-червона) | 22.2 | Ні | 1132.2 | 0% | 1132.2 | 21.1 | 5.213%
4665101 | Рукоятка для LA1/LA2 на дверці шафи (чорна) | 11.2 | Так | 571.2 | 0% | 571.2 | 10.6 | 5.66%
4665102 | Рукоятка для LA3/LA4 на дверці шафи (чорна) | 19.4 | Так | 989.4 | 0% | 989.4 | 18.4 | 5.435%
4665103 | Рукоятка для LA5 (до 1250А) на дверці шафи (чорна) | 22.2 | Так | 1132.2 | 0% | 1132.2 | 21.1 | 5.213%
4665210 | Рукоятка для LA5 (1600-3150А) на дверці шафи (чорна) | 52.4 | Ні | 2672.4 | 0% | 2672.4 | 49.9 | 5.01%
4667201 | Рукоятка для монтажу на дверці шафи LA 1 COH | 18.9 | Ні | 963.9 | 0% | 963.9 | 18 | 5%
4667202 | Рукоятка для монтажу на дверці шафи LA 2,3 COH & LA 1,2,3 CO | 21.5 | Так | 1096.5 | 0% | 1096.5 | 20.4 | 5.392%
4667203 | Рукоятка для монтажу на дверці шафи LA 4 COH & LA 4 CO | 22 | Так | 1122 | 0% | 1122 | 20.9 | 5.263%
4667204 | Рукоятка для монтажу на дверці шафи LA 5 COH & LA 5 CO | 53.1 | Ні | 2708.1 | 0% | 2708.1 | 50.5 | 5.149%
4665005 | Рукоятка для монтажу на корпус LA1 | 16.6 | Так | 846.6 | 0% | 846.6 | 15.8 | 5.063%
4665006 | Рукоятка для монтажу на корпус LA2 | 19.4 | Так | 989.4 | 0% | 989.4 | 18.4 | 5.435%
4665007 | Рукоятка для монтажу на корпус LA3 | 27.7 | Так | 1412.7 | 0% | 1412.7 | 26.3 | 5.323%
4665008 | Рукоятка для монтажу на корпус LA4 | 30.2 | Так | 1540.2 | 0% | 1540.2 | 28.7 | 5.226%
4665009 | Рукоятка для монтажу на корпус LA5 (до 1250А) | 36 | Ні | 1836 | 0% | 1836 | 34.2 | 5.263%
4665211 | Рукоятка для монтажу на корпус LA5 (1600-3150A) | 45.7 | Ні | 2330.7 | 0% | 2330.7 | 43.5 | 5.057%
4667205 | Рукоятка для монтажу на корпус LA1 COH | 26.3 | Ні | 1341.3 | 0% | 1341.3 | 25 | 5.2%
4667206 | Рукоятка для монтажу на корпус LA2 COH & LA1,2 CO | 27.9 | Так | 1422.9 | 0% | 1422.9 | 26.5 | 5.283%
4667207 | Рукоятка для монтажу на корпус LA3 COH & LA3 CO | 31.2 | Так | 1591.2 | 0% | 1591.2 | 29.7 | 5.051%
4667208 | Рукоятка для монтажу на корпус LA4 COH & LA4 CO | 33.6 | Так | 1713.6 | 0% | 1713.6 | 32 | 5%
4667209 | Рукоятка для монтажу на корпус LA5 CO | 40.9 | Ні | 2085.9 | 0% | 2085.9 | 38.9 | 5.141%
4667210 | Рукоятка для монтажу на корпус LA5 COH & LA5 CO | 47.5 | Ні | 2422.5 | 0% | 2422.5 | 45.2 | 5.088%
4667215 | Штифт подовжувач SHE LA CO 1,2 (200мм) | 25.9 | Так | 1320.9 | 0% | 1320.9 | 24.6 | 5.285%
4667216 | Штифт подовжувач SHE LA CO 3,4,5 (200мм) | 28.7 | Так | 1463.7 | 0% | 1463.7 | 27.3 | 5.128%
4665018 | Штифт подовжувач для LA3,4,5&LAF3,4,5 (200 мм) | 26.5 | Так | 1351.5 | 0% | 1351.5 | 25.2 | 5.159%
4665017 | Штифт подовжувач для LA1,2&LAF1,2 (200 мм) | 12.6 | Так | 642.6 | 0% | 642.6 | 12 | 5%
4665014 | Шток подовжувач для LA1,2&LAF1,2 (200 мм) | 7.1 | Так | 362.1 | 0% | 362.1 | 6.7 | 5.97%
4665015 | Шток подовжувач для LA3,4,5&LAF3,4,5 (200 мм) | 9.2 | Так | 469.2 | 0% | 469.2 | 8.7 | 5.747%
4665051 | Блок-контакт PS LAS (для LAS 16-160/LAS СО 63-125) | 7.6 | Так | 387.6 | 0% | 387.6 | 7.2 | 5.556%
4660021 | Захисна кришка PR LAS16-63 1p | 3.8 | Так | 193.8 | 0% | 193.8 | 3.6 | 5.556%
4660020 | Захисна кришка PR LAS16-63 3p | 3.9 | Так | 198.9 | 0% | 198.9 | 3.7 | 5.405%
4665064 | Захисна кришка PR LAS80-125 1p | 3.9 | Так | 198.9 | 0% | 198.9 | 3.7 | 5.405%
4665061 | Захисна кришка PR LAS80-125 3p | 4.2 | Так | 214.2 | 0% | 214.2 | 4 | 5%
4661210 | Полюс 4-й P4-T LAS 63 (для LAS 16-63) | 6.7 | Так | 341.7 | 0% | 341.7 | 6.3 | 6.349%
4665021 | Полюс 4-й P4-T LAS 80 (для LAS 80-125/LAS CO 63-125) | 11.4 | Так | 581.4 | 0% | 581.4 | 10.8 | 5.556%
4665305 | Полюс 4-й P4-T LAS 160 (для LAS 160) | 17.7 | Ні | 902.7 | 0% | 902.7 | 16.8 | 5.357%
4661211 | Полюс N LAS 63 (для LAS 16-63) | 6.3 | Ні | 321.3 | 0% | 321.3 | 6 | 5%
4665031 | Полюс N LAS 80 (для LAS 80-125/LAS CO 63-125) | 11.2 | Так | 571.2 | 0% | 571.2 | 10.6 | 5.66%
4665306 | Полюс "N" нейтралі для LAS160 | 17.7 | Так | 902.7 | 0% | 902.7 | 16.8 | 5.357%
4661212 | Полюс PE LAS 63 (для LAS 16-63) | 6.3 | Ні | 321.3 | 0% | 321.3 | 6 | 5%
4665041 | Полюс PE LAS 80 (для LAS 80-125/LAS CO 63-125) | 11.2 | Так | 571.2 | 0% | 571.2 | 10.6 | 5.66%
4665307 | Полюс "РЕ" заземлення для LAS160 | 17.7 | Так | 902.7 | 0% | 902.7 | 16.8 | 5.357%
4665002 | Рукоятка для LAS 16-125 на дверці шафи аварійна (жовто-червона) | 6.3 | Так | 321.3 | 0% | 321.3 | 6 | 5%
4665300 | Рукоятка для LAS 160 на дверці шафи аварійна (жовто-червона) | 6.7 | Так | 341.7 | 0% | 341.7 | 6.3 | 6.349%
4665001 | Рукоятка для LAS 16-125 на дверці шафи (чорна) | 6.3 | Так | 321.3 | 0% | 321.3 | 6 | 5%
4665301 | Рукоятка для LAS 160 на дверці шафи (чорна) | 6.7 | Так | 341.7 | 0% | 341.7 | 6.3 | 6.349%
4664109 | Рукоятка для LAS СО на дверці шафи (чорна) | 7.3 | Так | 372.3 | 0% | 372.3 | 6.9 | 5.797%
4665010 | Шток SH LAS (100мм) | 3.1 | Так | 158.1 | 0% | 158.1 | 2.9 | 6.897%
4665011 | Шток SH LAS (200мм) | 3.4 | Так | 173.4 | 0% | 173.4 | 3.2 | 6.25%
4665012 | Шток SH LAS (300мм) | 3.8 | Так | 193.8 | 0% | 193.8 | 3.6 | 5.556%
4665302 | Шток SH LAS J (100мм, Сталь) | 3.4 | Ні | 173.4 | 0% | 173.4 | 3.2 | 6.25%
4665303 | Шток SH LAS J (200мм, Сталь) | 3.8 | Ні | 193.8 | 0% | 193.8 | 3.6 | 5.556%
4665304 | Шток SH LAS J (300мм, Сталь) | 4.4 | Ні | 224.4 | 0% | 224.4 | 4.1 | 7.317%
18. ETISWITCH - CS пакетні (кулачкові) перемикачі |  |  |  |  | 0%
4664250 | Вимикач навантаження ModLBS 1P 16 ("1-0", 16A, 1P, модульн., на DIN-рейку) | 24.6 | Так | 1254.6 | 0% | 1254.6 | 21.7 | 13.36%
4664251 | Вимикач навантаження ModLBS 3P 16 ("1-0", 16A, 3P, модульн., на DIN-рейку) | 33.9 | Ні | 1728.9 | 0% | 1728.9 | 29.6 | 14.53%
4664252 | Вимикач навантаження ModLBS 3P 40 ES ("1-0", 40A, 3P, модульн., жовто-червоний, на DIN-рейку) | 42.5 | Ні | 2167.5 | 0% | 2167.5 | 37.7 | 12.73%
4773001 | Перемикач CS 16 90 U (1p_"0-1"_с/ч_ 16A) | 6.5 | Так | 331.5 | 0% | 331.5 | 6.1 | 6.557%
4773250 | Перемикач CS 16 51 L (1p_"1-0-2"_с/ч_ 16A_DIN-type) | 9.3 | Так | 474.3 | 0% | 474.3 | 9.1 | 2.198%
4773310 | Перемикач CS 16 56 U (3p_"1-2"_с/ч_ 16A) | 14.9 | Ні | 759.9 | 0% | 759.9 | 17.3 | -13.87%
4773002 | Перемикач CS 25 90 U (1p_"0-1"_с/ч_ 25A) | 7.3 | Так | 372.3 | 0% | 372.3 | 7.1 | 2.817%
4773003 | Перемикач CS 32 90 U (1p_"0-1"_с/ч_ 32A) | 10.5 | Так | 535.5 | 0% | 535.5 | 9.8 | 7.143%
4773004 | Перемикач CS 40 90 U (1p_"0-1"_с/ч_ 40A) | 14.5 | Ні | 739.5 | 0% | 739.5 | 13.4 | 8.209%
4773005 | Перемикач CS 63 90 U (1p_"0-1"_с/ч_ 63A) | 17 | Ні | 867 | 0% | 867 | 16.3 | 4.294%
4773006 | Перемикач CS 80 90 U (1p_"0-1"_с/ч_ 80A) | 25 | Ні | 1275 | 0% | 1275 | 23.3 | 7.296%
4773007 | Перемикач CS 100 90 U (1p_"0-1"_с/ч_100A) | 25.9 | Ні | 1320.9 | 0% | 1320.9 | 24.2 | 7.025%
4773009 | Перемикач CS 16 91 U (2p_"0-1"_с/ч_ 16A) | 7.7 | Так | 392.7 | 0% | 392.7 | 7.4 | 4.054%
4773010 | Перемикач CS 25 91 U (2p_"0-1"_с/ч_ 25A) | 9.3 | Так | 474.3 | 0% | 474.3 | 9.1 | 2.198%
4773011 | Перемикач CS 32 91 U (2p_"0-1"_с/ч_ 32A) | 12.3 | Так | 627.3 | 0% | 627.3 | 11.6 | 6.034%
4773012 | Перемикач CS 40 91 U (2p_"0-1"_с/ч_ 40A) | 17.7 | Так | 902.7 | 0% | 902.7 | 16.3 | 8.589%
4773013 | Перемикач CS 63 91 U (2p_"0-1"_с/ч_ 63A) | 22.9 | Ні | 1167.9 | 0% | 1167.9 | 21.9 | 4.566%
4773014 | Перемикач CS 80 91 U (2p_"0-1"_с/ч_ 80A) | 33.9 | Ні | 1728.9 | 0% | 1728.9 | 31.5 | 7.619%
4773015 | Перемикач CS 100 91 U (2p_"0-1"_с/ч_100A) | 35.7 | Ні | 1820.7 | 0% | 1820.7 | 33.3 | 7.207%
4773017 | Перемикач CS 16 10 U (3p_"0-1"_с/ч_ 16A) | 9.7 | Так | 494.7 | 0% | 494.7 | 9.1 | 6.593%
4773018 | Перемикач CS 25 10 U (3p_"0-1"_с/ч_ 25A) | 11.1 | Так | 566.1 | 0% | 566.1 | 10.5 | 5.714%
4773019 | Перемикач CS 32 10 U (3p_"0-1"_с/ч_ 32A) | 16.3 | Так | 831.3 | 0% | 831.3 | 15.3 | 6.536%
4773020 | Перемикач CS 40 10 U (3p_"0-1"_с/ч_ 40A) | 24.6 | Так | 1254.6 | 0% | 1254.6 | 22.5 | 9.333%
4773021 | Перемикач CS 63 10 U (3p_"0-1"_с/ч_ 63A) | 30.2 | Так | 1540.2 | 0% | 1540.2 | 28.8 | 4.861%
4773022 | Перемикач CS 80 10 U (3p_"0-1"_с/ч_ 80A) | 43.6 | Так | 2223.6 | 0% | 2223.6 | 40.4 | 7.921%
4773023 | Перемикач CS 100 10 U (3p_"0-1"_с/ч_100A) | 47.6 | Так | 2427.6 | 0% | 2427.6 | 44.1 | 7.937%
4773025 | Перемикач CS 16 92 U (4p_"0-1"_с/ч_ 16A) | 10.8 | Так | 550.8 | 0% | 550.8 | 10.2 | 5.882%
4773026 | Перемикач CS 25 92 U (4p_"0-1"_с/ч_ 25A) | 13.7 | Так | 698.7 | 0% | 698.7 | 13.4 | 2.239%
4773027 | Перемикач CS 32 92 U (4p_"0-1"_с/ч_ 32A) | 17.9 | Ні | 912.9 | 0% | 912.9 | 16.8 | 6.548%
4773028 | Перемикач CS 40 92 U (4p_"0-1"_с/ч_ 40A) | 27.1 | Ні | 1382.1 | 0% | 1382.1 | 25 | 8.4%
4773029 | Перемикач CS 63 92 U (4p_"0-1"_с/ч_ 63A) | 36.4 | Ні | 1856.4 | 0% | 1856.4 | 34.8 | 4.598%
4773030 | Перемикач CS 80 92 U (4p_"0-1"_с/ч_ 80A) | 53.2 | Так | 2713.2 | 0% | 2713.2 | 49.8 | 6.827%
4773031 | Перемикач CS 100 92 U (4p_"0-1"_с/ч_100A) | 56.7 | Так | 2891.7 | 0% | 2891.7 | 52.9 | 7.183%
4773081 | Перемикач CS 16 10 U ES (3p_"0-1"_ж/к_ 16A) | 10.6 | Ні | 540.6 | 0% | 540.6 | 9.9 | 7.071%
4773082 | Перемикач CS 25 10 U ES (3p_"0-1"_ж/к_ 25A) | 12.2 | Ні | 622.2 | 0% | 622.2 | 11.6 | 5.172%
4773083 | Перемикач CS 32 10 U ES (3p_"0-1"_ж/к_ 32A) | 17.5 | Ні | 892.5 | 0% | 892.5 | 16.4 | 6.707%
4773084 | Перемикач CS 40 10 U ES (3p_"0-1"_ж/к_ 40A) | 25.5 | Ні | 1300.5 | 0% | 1300.5 | 23.6 | 8.051%
4773085 | Перемикач CS 63 10 U ES (3p_"0-1"_ж/к_ 63A) | 31.1 | Ні | 1586.1 | 0% | 1586.1 | 29.9 | 4.013%
4773086 | Перемикач CS 80 10 U ES (3p_"0-1"_ж/к_ 80A) | 44 | Ні | 2244 | 0% | 2244 | 41.6 | 5.769%
4773087 | Перемикач CS 100 10 U ES (3p_"0-1"_ж/к_100A) | 47.9 | Ні | 2442.9 | 0% | 2442.9 | 45.2 | 5.973%
4773056 | Перемикач CS 25 90 U LK (1p_"0-1"_ж/к_ 25A_с блок.) | 9.5 | Так | 484.5 | 0% | 484.5 | 9.3 | 2.151%
4773057 | Перемикач CS 32 90 U LK (1p_"0-1"_ж/к_ 32A_с блок.) | 12.8 | Ні | 652.8 | 0% | 652.8 | 12.1 | 5.785%
4773058 | Перемикач CS 40 90 U LK (1p_"0-1"_ж/к_ 40A_с блок.) | 17 | Так | 867 | 0% | 867 | 15.8 | 7.595%
4773059 | Перемикач CS 63 90 U LK (1p_"0-1"_ж/к_ 63A_с блок.) | 19.1 | Ні | 974.1 | 0% | 974.1 | 18.5 | 3.243%
4773060 | Перемикач CS 80 90 U LK (1p_"0-1"_ж/к_ 80A_с блок.) | 33.7 | Так | 1718.7 | 0% | 1718.7 | 32.2 | 4.658%
4773061 | Перемикач CS 100 90 U LK (1p_"0-1"_ж/к_100A_с блок.) | 34.5 | Ні | 1759.5 | 0% | 1759.5 | 32.9 | 4.863%
4773062 | Перемикач CS 25 91 U LK (2p_"0-1"_ж/к_ 25A_с блок.) | 11.4 | Так | 581.4 | 0% | 581.4 | 11.2 | 1.786%
4773063 | Перемикач CS 32 91 U LK (2p_"0-1"_ж/к_ 32A_с блок.) | 14.6 | Так | 744.6 | 0% | 744.6 | 13.7 | 6.569%
4773064 | Перемикач CS 40 91 U LK (2p_"0-1"_ж/к_ 40A_с блок.) | 20 | Ні | 1020 | 0% | 1020 | 18.7 | 6.952%
4773065 | Перемикач CS 63 91 U LK (2p_"0-1"_ж/к_ 63A_с блок.) | 25 | Ні | 1275 | 0% | 1275 | 24 | 4.167%
4773066 | Перемикач CS 80 91 U LK (2p_"0-1"_ж/к_ 80A_с блок.) | 41.7 | Ні | 2126.7 | 0% | 2126.7 | 40.3 | 3.474%
4773067 | Перемикач CS 100 91 U LK (2p_"0-1"_ж/к_100A_с блок.) | 44.6 | Ні | 2274.6 | 0% | 2274.6 | 42.1 | 5.938%
4773068 | Перемикач CS 25 10 U LK (3p_"0-1"_ж/к_ 25A_з блок.) | 13.5 | Так | 688.5 | 0% | 688.5 | 12.7 | 6.299%
4773069 | Перемикач CS 32 10 U LK (3p_"0-1"_ж/к_ 32A_с блок.) | 18.7 | Так | 953.7 | 0% | 953.7 | 17.6 | 6.25%
4773070 | Перемикач CS 40 10 U LK (3p_"0-1"_ж/к_ 40A_з блок.) | 27 | Так | 1377 | 0% | 1377 | 24.8 | 8.871%
4773071 | Перемикач CS 63 10 U LK (3p_"0-1"_ж/к_ 63A_з блок.) | 32.5 | Так | 1657.5 | 0% | 1657.5 | 31.1 | 4.502%
4773072 | Перемикач CS 80 10 U LK (3p_"0-1"_ж/к_ 80A_с блок.) | 52.4 | Так | 2672.4 | 0% | 2672.4 | 49.2 | 6.504%
4773073 | Перемикач CS 100 10 U LK (3p_"0-1"_ж/к_100A_з блок.) | 56.6 | Так | 2886.6 | 0% | 2886.6 | 52.9 | 6.994%
4773074 | Перемикач CS 25 92 U LK (4p_"0-1"_ж/к_ 25A_с блок.) | 15.9 | Так | 810.9 | 0% | 810.9 | 15.6 | 1.923%
4773075 | Перемикач CS 32 92 U LK (4p_"0-1"_ж/к_ 32A_с блок.) | 20.1 | Так | 1025.1 | 0% | 1025.1 | 19 | 5.789%
4773076 | Перемикач CS 40 92 U LK (4p_"0-1"_ж/к_ 40A_с блок.) | 29.4 | Ні | 1499.4 | 0% | 1499.4 | 27.2 | 8.088%
4773077 | Перемикач CS 63 92 U LK (4p_"0-1"_ж/к_ 63A_з блок.) | 38.4 | Так | 1958.4 | 0% | 1958.4 | 36.9 | 4.065%
4773078 | Перемикач CS 80 92 U LK (4p_"0-1"_ж/к_ 80A_с блок.) | 61.3 | Ні | 3126.3 | 0% | 3126.3 | 58.6 | 4.608%
4773079 | Перемикач CS 100 92 U LK (4p_"0-1"_ж/к_100A_с блок.) | 65.3 | Ні | 3330.3 | 0% | 3330.3 | 61.8 | 5.663%
4773104 | Перемикач CS 16 51 U (1p_"1-0-2"_с/ч_ 16A) | 8 | Так | 408 | 0% | 408 | 7.5 | 6.667%
4773251 | Перемикач CS 16 90 L (1p_"0-1"_с/ч_ 16A_DIN-type) | 6.9 | Ні | 351.9 | 0% | 351.9 | 7 | -1.429%
4773105 | Перемикач CS 25 51 U (1p_"1-0-2"_с/ч_ 25A) | 9.5 | Так | 484.5 | 0% | 484.5 | 9.3 | 2.151%
4773106 | Перемикач CS 32 51 U (1p_"1-0-2"_с/ч_ 32A) | 12.6 | Так | 642.6 | 0% | 642.6 | 11.9 | 5.882%
4773107 | Перемикач CS 40 51 U (1p_"1-0-2"_с/ч_ 40A) | 18 | Ні | 918 | 0% | 918 | 16.5 | 9.091%
4773108 | Перемикач CS 63 51 U (1p_"1-0-2"_с/ч_ 63A) | 23.4 | Ні | 1193.4 | 0% | 1193.4 | 22.3 | 4.933%
4773109 | Перемикач CS 80 51 U (1p_"1-0-2"_с/ч_ 80A) | 34 | Ні | 1734 | 0% | 1734 | 31.9 | 6.583%
4773110 | Перемикач CS 100 51 U (1p_"1-0-2"_с/ч_100A) | 35.9 | Ні | 1830.9 | 0% | 1830.9 | 33.6 | 6.845%
4773112 | Перемикач CS 16 52 U (2p_"1-0-2"_с/ч_ 16A) | 11.3 | Так | 576.3 | 0% | 576.3 | 10.6 | 6.604%
4773113 | Перемикач CS 25 52 U (2p_"1-0-2"_с/ч_ 25A) | 14.2 | Так | 724.2 | 0% | 724.2 | 13.9 | 2.158%
4773114 | Перемикач CS 32 52 U (2p_"1-0-2"_с/ч_ 32A) | 18.4 | Так | 938.4 | 0% | 938.4 | 17.3 | 6.358%
4773115 | Перемикач CS 40 52 U (2p_"1-0-2"_с/ч_ 40A) | 27.7 | Так | 1412.7 | 0% | 1412.7 | 25.5 | 8.627%
4773116 | Перемикач CS 63 52 U (2p_"1-0-2"_с/ч_ 63A) | 37.4 | Так | 1907.4 | 0% | 1907.4 | 35.8 | 4.469%
4773117 | Перемикач CS 80 52 U (2p_"1-0-2"_с/ч_ 80A) | 54 | Ні | 2754 | 0% | 2754 | 50.7 | 6.509%
4773118 | Перемикач CS 100 52 U (2p_"1-0-2"_с/ч_100A) | 57.2 | Ні | 2917.2 | 0% | 2917.2 | 54 | 5.926%
4773120 | Перемикач CS 16 53 U (3p_"1-0-2"_с/ч_ 16A) | 15.5 | Так | 790.5 | 0% | 790.5 | 14.6 | 6.164%
4773121 | Перемикач CS 25 53 U (3p_"1-0-2"_с/ч_ 25A) | 18.5 | Так | 943.5 | 0% | 943.5 | 18.2 | 1.648%
4773122 | Перемикач CS 32 53 U (3p_"1-0-2"_с/ч_ 32A) | 25.3 | Так | 1290.3 | 0% | 1290.3 | 23.7 | 6.751%
4773123 | Перемикач CS 40 53 U (3p_"1-0-2"_с/ч_ 40A) | 39.5 | Так | 2014.5 | 0% | 2014.5 | 36.3 | 8.815%
4773124 | Перемикач CS 63 53 U (3p_"1-0-2"_с/ч_ 63A) | 51.9 | Так | 2646.9 | 0% | 2646.9 | 49.4 | 5.061%
4773125 | Перемикач CS 80 53 U (3p_"1-0-2"_с/ч_ 80A) | 74.9 | Так | 3819.9 | 0% | 3819.9 | 69.5 | 7.77%
4773126 | Перемикач CS 100 53 U (3p_"1-0-2"_с/ч_100A) | 79.5 | Так | 4054.5 | 0% | 4054.5 | 74.3 | 6.999%
4773033 | Перемикач CS 16 107 U (1p_"0-1-2"_с/ч_ 16A) | 7.9 | Ні | 402.9 | 0% | 402.9 | 7.5 | 5.333%
4773034 | Перемикач CS 25 107 U (1p_"0-1-2"_с/ч_ 25A) | 9.4 | Ні | 479.4 | 0% | 479.4 | 9.2 | 2.174%
4773035 | Перемикач CS 32 107 U (1p_"0-1-2"_с/ч_ 32A) | 13.9 | Ні | 708.9 | 0% | 708.9 | 13.1 | 6.107%
4773036 | Перемикач CS 40 107 U (1p_"0-1-2"_с/ч_ 40A) | 19.8 | Ні | 1009.8 | 0% | 1009.8 | 18.4 | 7.609%
4773037 | Перемикач CS 63 107 U (1p_"0-1-2"_с/ч_ 63A) | 24.4 | Ні | 1244.4 | 0% | 1244.4 | 23.5 | 3.83%
4773038 | Перемикач CS 80 107 U (1p_"0-1-2"_с/ч_ 80A) | 34.1 | Ні | 1739.1 | 0% | 1739.1 | 31.9 | 6.897%
4773039 | Перемикач CS 100 107 U (1p_"0-1-2"_с/ч_100A) | 35.7 | Ні | 1820.7 | 0% | 1820.7 | 33.6 | 6.25%
4773041 | Перемикач CS 16 123 U (2p_"0-1-2"_с/ч_ 16A) | 11.1 | Ні | 566.1 | 0% | 566.1 | 10.5 | 5.714%
4773042 | Перемикач CS 25 123 U (2p_"0-1-2"_с/ч_ 25A) | 14.1 | Ні | 719.1 | 0% | 719.1 | 13.9 | 1.439%
4773043 | Перемикач CS 32 123 U (2p_"0-1-2"_с/ч_ 32A) | 20.1 | Ні | 1025.1 | 0% | 1025.1 | 19 | 5.789%
4773044 | Перемикач CS 40 123 U (2p_"0-1-2"_с/ч_ 40A) | 30.4 | Так | 1550.4 | 0% | 1550.4 | 28.2 | 7.801%
4773045 | Перемикач CS 63 123 U (2p_"0-1-2"_с/ч_ 63A) | 38.9 | Ні | 1983.9 | 0% | 1983.9 | 37.3 | 4.29%
4773046 | Перемикач CS 80 123 U (2p_"0-1-2"_с/ч_ 80A) | 52.8 | Ні | 2692.8 | 0% | 2692.8 | 50.7 | 4.142%
4773047 | Перемикач CS 100 123 U (2p_"0-1-2"_с/ч_100A) | 56.6 | Ні | 2886.6 | 0% | 2886.6 | 54 | 4.815%
4773049 | Перемикач CS 16 135 U (3p_"0-1-2"_с/ч_ 16A) | 16.4 | Ні | 836.4 | 0% | 836.4 | 15.5 | 5.806%
4773050 | Перемикач CS 25 135 U (3p_"0-1-2"_с/ч_ 25A) | 19.7 | Ні | 1004.7 | 0% | 1004.7 | 19.4 | 1.546%
4773051 | Перемикач CS 32 135 U (3p_"0-1-2"_с/ч_ 32A) | 26.5 | Ні | 1351.5 | 0% | 1351.5 | 25 | 6%
4773052 | Перемикач CS 40 135 U (3p_"0-1-2"_с/ч_ 40A) | 40.9 | Ні | 2085.9 | 0% | 2085.9 | 37.9 | 7.916%
4773053 | Перемикач CS 63 135 U (3p_"0-1-2"_с/ч_ 63A) | 53.1 | Ні | 2708.1 | 0% | 2708.1 | 51.2 | 3.711%
4773054 | Перемикач CS 80 135 U (3p_"0-1-2"_с/ч_ 80A) | 72.2 | Ні | 3682.2 | 0% | 3682.2 | 69.5 | 3.885%
4773055 | Перемикач CS 100 135 U (3p_"0-1-2"_с/ч_100A) | 77.4 | Ні | 3947.4 | 0% | 3947.4 | 74.3 | 4.172%
4773089 | Перемикач CS 16 66 U (Ф./Л.напруги_с/ч_16A) | 15.7 | Так | 800.7 | 0% | 800.7 | 14.8 | 6.081%
4773090 | Перемикач CS 25 66 U (Ф./Л.напряж._с/ч_25A) | 18.5 | Так | 943.5 | 0% | 943.5 | 18.1 | 2.21%
4773091 | Перемикач CS 32 66 U (Ф./Л.напряж._с/ч_32A) | 25.1 | Ні | 1280.1 | 0% | 1280.1 | 23.5 | 6.809%
4773093 | Перемикач CS 16 67 U (Ф.напряж._с/ч_16A) | 11.6 | Так | 591.6 | 0% | 591.6 | 11 | 5.455%
4773094 | Перемикач CS 25 67 U (Ф.напряж._с/ч_25A) | 14.4 | Ні | 734.4 | 0% | 734.4 | 14.1 | 2.128%
4773095 | Перемикач CS 16 98 U (Ф.ток._ч-з ТТ_с/ч_16A ) | 16.5 | Так | 841.5 | 0% | 841.5 | 15.6 | 5.769%
4773096 | Перемикач CS 25 98 U (Ф.ток._ч-з ТТ_с/ч_25A ) | 20.7 | Ні | 1055.7 | 0% | 1055.7 | 20.2 | 2.475%
4773097 | Перемикач CS 32 98 U (Ф.ток._ч-з ТТ_с/ч_32A ) | 28.9 | Ні | 1473.9 | 0% | 1473.9 | 27.2 | 6.25%
4773098 | Перемикач CS 40 98 U (Ф.ток._ч-з ТТ_с/ч_40A ) | 44.8 | Ні | 2284.8 | 0% | 2284.8 | 41.5 | 7.952%
4773099 | Перемикач CS 16 97 U (Ф.ток._пр.вкл._с/ч_16A) | 24.6 | Ні | 1254.6 | 0% | 1254.6 | 23.2 | 6.034%
4773100 | Перемикач CS 25 97 U (Ф.ток._пр.вкл._с/ч_25A) | 29.4 | Ні | 1499.4 | 0% | 1499.4 | 28.8 | 2.083%
4773101 | Перемикач CS 32 97 U (Ф.ток._пр.вкл._с/ч_32A) | 39.3 | Ні | 2004.3 | 0% | 2004.3 | 37 | 6.216%
4773102 | Перемикач CS 40 97 U (Ф.ток._пр.вкл._с/ч_40A) | 62.3 | Ні | 3177.3 | 0% | 3177.3 | 57.9 | 7.599%
4773127 | Перемикач CS 16 15 U ("0-1-Start"_с/ч_16A) | 9.6 | Ні | 489.6 | 0% | 489.6 | 9.1 | 5.495%
4773128 | Перемикач CS 25 15 U ("0-1-Start"_с/ч_25A) | 11.8 | Ні | 601.8 | 0% | 601.8 | 11.6 | 1.724%
4773129 | Перемикач CS 32 15 U ("0-1-Start"_с/ч_32A) | 17.2 | Ні | 877.2 | 0% | 877.2 | 16.2 | 6.173%
4773130 | Перемикач CS 40 15 U ("0-1-Start"_с/ч_40A) | 26.3 | Ні | 1341.3 | 0% | 1341.3 | 24.3 | 8.23%
4773131 | Перемикач CS 63 15 U ("0-1-Start"_с/ч_63A) | 31.7 | Ні | 1616.7 | 0% | 1616.7 | 30.5 | 3.934%
4773132 | Перемикач CS 16 12 U ("O-Y-Δ"_с/ч_ 16А) | 19.4 | Так | 989.4 | 0% | 989.4 | 18.3 | 6.011%
4773133 | Перемикач CS 25 12 U ("O-Y-Δ"_с/ч_ 25А) | 23.9 | Ні | 1218.9 | 0% | 1218.9 | 23.5 | 1.702%
4773134 | Перемикач CS 32 12 U ("O-Y-Δ"_с/ч_ 32А) | 31.9 | Так | 1626.9 | 0% | 1626.9 | 30.3 | 5.281%
4773135 | Перемикач CS 40 12 U ("O-Y-Δ"_с/ч_ 40А) | 50.7 | Ні | 2585.7 | 0% | 2585.7 | 46.9 | 8.102%
4773136 | Перемикач CS 63 12 U ("O-Y-Δ"_с/ч_ 63А) | 66.1 | Ні | 3371.1 | 0% | 3371.1 | 63.5 | 4.094%
4773137 | Перемикач CS 80 12 U ("O-Y-Δ"_с/ч_ 80А) | 95.4 | Ні | 4865.4 | 0% | 4865.4 | 90.9 | 4.95%
4773138 | Перемикач CS 100 12 U ("O-Y-Δ"_с/ч_100А) | 102.6 | Ні | 5232.6 | 0% | 5232.6 | 97.4 | 5.339%
4773139 | Перемикач CS 16 11 U (3p_"1-0-2"реверс"_с/ч_ 16A) | 14.7 | Так | 749.7 | 0% | 749.7 | 13.9 | 5.755%
4773140 | Перемикач CS 25 11 U (3p_"1-0-2"реверс"_с/ч_ 25A) | 16.8 | Так | 856.8 | 0% | 856.8 | 16.4 | 2.439%
4773141 | Перемикач CS 32 11 U (3p_"1-0-2"реверс"_с/ч_ 32A) | 23.3 | Ні | 1188.3 | 0% | 1188.3 | 22 | 5.909%
4773142 | Перемикач CS 40 11 U (3p_"1-0-2"реверс"_с/ч_ 40A) | 35 | Ні | 1785 | 0% | 1785 | 32.6 | 7.362%
4773143 | Перемикач CS 63 11 U (3p_"1-0-2"реверс"_с/ч_ 63A) | 50 | Ні | 2550 | 0% | 2550 | 46 | 8.696%
4773144 | Перемикач CS 80 11 U (3p_"1-0-2"реверс"_с/ч_ 80A) | 66.1 | Ні | 3371.1 | 0% | 3371.1 | 62.5 | 5.76%
4773145 | Перемикач CS 100 11 U (3p_"1-0-2"реверс"_с/ч_100A) | 69.7 | Ні | 3554.7 | 0% | 3554.7 | 66.5 | 4.812%
4773154 | Перемикач CS 16 90 PN (1p_"0-1"корп./IP65"_с/ч_16A) | 14.1 | Так | 719.1 | 0% | 719.1 | 13.7 | 2.92%
4773155 | Перемикач CS 25 90 PN (1p_"0-1"корп./IP65"_с/ч_25A) | 14.6 | Так | 744.6 | 0% | 744.6 | 14.4 | 1.389%
4773156 | Перемикач CS 32 90 PNG (1p_"0-1"корп./IP65"_с/ч_32A) | 21.8 | Ні | 1111.8 | 0% | 1111.8 | 21.2 | 2.83%
4773157 | Перемикач CS 40 90 PNG (1p_"0-1"корп./IP65"_с/ч_40A) | 27.3 | Ні | 1392.3 | 0% | 1392.3 | 25.4 | 7.48%
4773159 | Перемикач CS 16 91 PN (2p_"0-1"корп./IP65"_с/ч_16A) | 15.2 | Так | 775.2 | 0% | 775.2 | 14.9 | 2.013%
4773160 | Перемикач CS 25 91 PN (2p_"0-1"корп./IP65"_с/ч_25A) | 16.5 | Так | 841.5 | 0% | 841.5 | 16.1 | 2.484%
4773161 | Перемикач CS 32 91 PNG (2p_"0-1"корп./IP65"_с/ч_32A) | 23.4 | Ні | 1193.4 | 0% | 1193.4 | 22.9 | 2.183%
4773162 | Перемикач CS 40 91 PNG (2p_"0-1"корп./IP65"_с/ч_40A) | 30.4 | Ні | 1550.4 | 0% | 1550.4 | 28.2 | 7.801%
4773164 | Перемикач CS 16 10 PN (3p_"0-1"корп./IP65"_с/ч_16A) | 17.1 | Так | 872.1 | 0% | 872.1 | 16.7 | 2.395%
4773165 | Перемикач CS 25 10 PN (3p_"0-1"корп./IP65"_с/ч_25A) | 18.7 | Так | 953.7 | 0% | 953.7 | 17.6 | 6.25%
4773166 | Перемикач CS 32 10 PNG (3p_"0-1"корп./IP65"_с/ч_32A) | 27.3 | Так | 1392.3 | 0% | 1392.3 | 26.6 | 2.632%
4773167 | Перемикач CS 40 10 PNG (3p_"0-1"корп./IP65"_с/ч_40A) | 37.3 | Так | 1902.3 | 0% | 1902.3 | 34.5 | 8.116%
4773169 | Перемикач CS 16 92 PN (4p_"0-1"корп./IP65"_с/ч_16A) | 18.2 | Ні | 928.2 | 0% | 928.2 | 17.9 | 1.676%
4773170 | Перемикач CS 25 92 PN (4p_"0-1"корп./IP65"_с/ч_25A) | 21.1 | Так | 1076.1 | 0% | 1076.1 | 20.5 | 2.927%
4773171 | Перемикач CS 32 92 PNG (4p_"0-1"корп./IP65"_с/ч_32A) | 28.9 | Ні | 1473.9 | 0% | 1473.9 | 28.2 | 2.482%
4773172 | Перемикач CS 40 92 PNG (4p_"0-1"корп./IP65"_с/ч_40A) | 39.8 | Ні | 2029.8 | 0% | 2029.8 | 36.9 | 7.859%
4773173 | Перемикач CS 25 90 PNGLK (1p_"0-1"корп./IP65"_ж/к_25A_блок.) | 21.2 | Ні | 1081.2 | 0% | 1081.2 | 20.6 | 2.913%
4773174 | Перемикач CS 32 90 PNGLK (1p_"0-1"корп./IP65"_ж/к_32A_блок.) | 24 | Ні | 1224 | 0% | 1224 | 23.4 | 2.564%
4773175 | Перемикач CS 40 90 PNGLK (1p_"0-1"корп./IP65"_ж/к_40A_блок.) | 29.9 | Так | 1524.9 | 0% | 1524.9 | 27.8 | 7.554%
4773223 | Перемикач CS 63 90 PN2LK (1p_"0-1"корп./IP65"_ж/к_63A_блок.) | 38.4 | Ні | 1958.4 | 0% | 1958.4 | 38.7 | -0.7752%
4773176 | Перемикач CS 25 91 PNGLK (2p_"0-1"корп./IP65"_ж/к_25A_блок.) | 23.1 | Ні | 1178.1 | 0% | 1178.1 | 22.5 | 2.667%
4773177 | Перемикач CS 32 91 PNGLK (2p_"0-1"корп./IP65"_ж/к_32A_блок.) | 25.8 | Ні | 1315.8 | 0% | 1315.8 | 25.2 | 2.381%
4773178 | Перемикач CS 40 91 PNGLK (2p_"0-1"корп./IP65"_ж/к_40A_блок.) | 32.9 | Ні | 1677.9 | 0% | 1677.9 | 30.5 | 7.869%
4773224 | Перемикач CS 63 91 PN2LK (2p_"0-1"корп./IP65"_ж/к_63A_блок.) | 45.5 | Ні | 2320.5 | 0% | 2320.5 | 43.5 | 4.598%
4773179 | Перемикач CS 25 10 PNGLK (3p_"0-1"корп./IP65"_ж/к_25A_блок.) | 24.6 | Так | 1254.6 | 0% | 1254.6 | 23.9 | 2.929%
4773180 | Перемикач CS 32 10 PNGLK (3p_"0-1"корп./IP65"_ж/к_32A_блок.) | 29.6 | Так | 1509.6 | 0% | 1509.6 | 28.9 | 2.422%
4773181 | Перемикач CS 40 10 PNGLK (3p_"0-1"корп./IP65"_ж/к_40A_блок.) | 39.8 | Так | 2029.8 | 0% | 2029.8 | 36.8 | 8.152%
4773225 | Перемикач CS 63 10 PN2LK (3p_"0-1"корп./IP65"_ж/к_63A_блок.) | 54.8 | Так | 2794.8 | 0% | 2794.8 | 49.4 | 10.93%
4773182 | Перемикач CS 25 92 PNGLK (4p_"0-1"корп./IP65"_ж/к_25A_блок.) | 27.6 | Так | 1407.6 | 0% | 1407.6 | 26.9 | 2.602%
4773183 | Перемикач CS 32 92 PNGLK (4p_"0-1"корп./IP65"_ж/к_32A_блок.) | 31.1 | Ні | 1586.1 | 0% | 1586.1 | 30.3 | 2.64%
4773184 | Перемикач CS 40 92 PNGLK (4p_"0-1"корп./IP65"_ж/к_40A_блок.) | 42.3 | Так | 2157.3 | 0% | 2157.3 | 39.3 | 7.634%
4773222 | Перемикач CS 63 92 PN2LK (4p_"0-1"корп./IP65"_ж/к_63A_блок.) | 64.7 | Ні | 3299.7 | 0% | 3299.7 | 62 | 4.355%
4773186 | Перемикач CS 16 51 PN (1p_"1-0-2"корп./IP65"_с/ч_16A) | 15.4 | Ні | 785.4 | 0% | 785.4 | 15.1 | 1.987%
4773187 | Перемикач CS 25 51 PN (1p_"1-0-2"корп./IP65"_с/ч_25A) | 16.8 | Ні | 856.8 | 0% | 856.8 | 16.4 | 2.439%
4773188 | Перемикач CS 32 51 PNG (1p_"1-0-2"корп./IP65"_с/ч_32A) | 23.8 | Ні | 1213.8 | 0% | 1213.8 | 23.2 | 2.586%
4773189 | Перемикач CS 40 51 PNG (1p_"1-0-2"корп./IP65"_с/ч_40A) | 30.7 | Ні | 1565.7 | 0% | 1565.7 | 28.5 | 7.719%
4773191 | Перемикач CS 16 52 PN (2p_"1-0-2"корп./IP65"_с/ч_16A) | 18.7 | Так | 953.7 | 0% | 953.7 | 18.3 | 2.186%
4773192 | Перемикач CS 25 52 PN (2p_"1-0-2"корп./IP65"_с/ч_25A) | 21.6 | Так | 1101.6 | 0% | 1101.6 | 21.1 | 2.37%
4773193 | Перемикач CS 32 52 PNG (2p_"1-0-2"корп./IP65"_с/ч_32A) | 29.3 | Ні | 1494.3 | 0% | 1494.3 | 28.7 | 2.091%
4773194 | Перемикач CS 40 52 PNG (2p_"1-0-2"корп./IP65"_с/ч_40A) | 40.3 | Так | 2055.3 | 0% | 2055.3 | 37.3 | 8.043%
4773196 | Перемикач CS 16 53 PN (3p_"1-0-2"корп./IP65"_с/ч_16A) | 22.7 | Так | 1157.7 | 0% | 1157.7 | 22.2 | 2.252%
4773197 | Перемикач CS 25 53 PN (3p_"1-0-2"корп./IP65"_с/ч_25A) | 25.9 | Так | 1320.9 | 0% | 1320.9 | 25.3 | 2.372%
4773198 | Перемикач CS 32 53 PNG (3p_"1-0-2"корп./IP65"_с/ч_32A) | 36 | Так | 1836 | 0% | 1836 | 35.1 | 2.564%
4773199 | Перемикач CS 40 53 PN2 (3p_"1-0-2"корп./IP65"_с/ч_40A) | 68.4 | Так | 3488.4 | 0% | 3488.4 | 63.3 | 8.057%
4773212 | Перемикач CS 16 135 PN (3p_"0-1-2"корп./IP65"_с/ч_16A) | 23.4 | Ні | 1193.4 | 0% | 1193.4 | 23 | 1.739%
4773213 | Перемикач CS 25 135 PN (3p_"0-1-2"корп./IP65"_с/ч_25A) | 27 | Ні | 1377 | 0% | 1377 | 26.4 | 2.273%
4773214 | Перемикач CS 32 135 PNG (3p_"0-1-2"корп./IP65"_с/ч_32A) | 36.6 | Ні | 1866.6 | 0% | 1866.6 | 36.2 | 1.105%
4773215 | Перемикач CS 40 135 PN2 (3p_"0-1-2"корп./IP65"_с/ч_40A) | 69 | Ні | 3519 | 0% | 3519 | 64.4 | 7.143%
4773201 | Перемикач CS 16 66 PN (Ф./Л.напряж._корп./IP65_с/ч_16A) | 21.4 | Ні | 1091.4 | 0% | 1091.4 | 20.9 | 2.392%
4773202 | Перемикач CS 25 66 PN (Ф./Л.напряж._корп./IP65_с/ч_25A) | 25.7 | Ні | 1310.7 | 0% | 1310.7 | 25.3 | 1.581%
4773203 | Перемикач CS 32 66 PNG (Ф./Л.напряж._корп./IP65_с/ч_32A) | 37.2 | Ні | 1897.2 | 0% | 1897.2 | 37.1 | 0.2695%
4773205 | Перемикач CS 16 67 PN (Ф.напряж._корп./IP65_с/ч_16A) | 19.3 | Ні | 984.3 | 0% | 984.3 | 18.5 | 4.324%
4773206 | Перемикач CS 25 67 PN (Ф.напряж._корп./IP65_с/ч_25A) | 21.4 | Ні | 1091.4 | 0% | 1091.4 | 21.3 | 0.4695%
4773216 | Перемикач CS 16 12 PN1 ("O-Y-Δ"_корп./IP65_с/ч_ 16А) | 37 | Ні | 1887 | 0% | 1887 | 36.2 | 2.21%
4773217 | Перемикач CS 25 12 PN1 ("O-Y-Δ"_корп./IP65_с/ч_ 25А) | 41 | Ні | 2091 | 0% | 2091 | 40.3 | 1.737%
4773218 | Перемикач CS 32 12 PN2 ("O-Y-Δ"_корп./IP65_с/ч_ 32А) | 56.8 | Ні | 2896.8 | 0% | 2896.8 | 55.4 | 2.527%
4773219 | Перемикач CS 40 12 PN2 ("O-Y-Δ"_корп./IP65_с/ч_ 40А) | 78.6 | Ні | 4008.6 | 0% | 4008.6 | 73.1 | 7.524%
19. ETIBREAK (Промислові автоматичні вимикачі від 16А до 1600А і аксесуари до них) |  |  |  |  | 0%
19.1 Промислові автоматичні вимикачі ETIBREAK 2S от 16A - 250A
4671801 | Авт. вимикач EB2S 160/3LF 16A (16kA, фікс./фікс.) 3P | 79 | Так | 4029 | 0% | 4029 | 77.9 | 1.412%
4671802 | Авт. вимикач EB2S 160/3LF 20A (16kA, фікс./фікс.) 3P | 80 | Так | 4080 | 0% | 4080 | 77.9 | 2.696%
4671803 | Авт. вимикач EB2S 160/3LF 25A (16kA, фікс./фікс.) 3P | 80 | Так | 4080 | 0% | 4080 | 77.9 | 2.696%
4671804 | Авт. вимикач EB2S 160/3LF 32A (16kA, фікс./фікс.) 3P | 80 | Так | 4080 | 0% | 4080 | 77.9 | 2.696%
4671805 | Авт. вимикач EB2S 160/3LF 40A (16kA, фікс./фікс.) 3P | 80 | Так | 4080 | 0% | 4080 | 77.9 | 2.696%
4671806 | Авт. вимикач EB2S 160/3LF 50A (16kA, фікс./фікс.) 3P | 80 | Так | 4080 | 0% | 4080 | 77.9 | 2.696%
4671807 | Авт. вимикач EB2S 160/3LF 63A (16kA, фікс./фікс.) 3P | 80 | Так | 4080 | 0% | 4080 | 77.9 | 2.696%
4671808 | Авт. вимикач EB2S 160/3LF 80A (16kA, фікс./фікс.) 3P | 80 | Так | 4080 | 0% | 4080 | 77.9 | 2.696%
4671809 | Авт. вимикач EB2S 160/3LF 100A (16kA, фікс./фікс.) 3P | 80 | Так | 4080 | 0% | 4080 | 77.9 | 2.696%
4671810 | Авт. вимикач EB2S 160/3LF 125A (16kA, фікс./фікс.) 3P | 82 | Так | 4182 | 0% | 4182 | 79.9 | 2.628%
4671811 | Авт. вимикач EB2S 160/3LF 160A (16kA, фікс./фікс.) 3P | 110 | Так | 5610 | 0% | 5610 | 108 | 1.852%
4671812 | Авт. вимикач EB2S 250/3LF 200A (16kA, фікс./фікс.) 3P | 172 | Так | 8772 | 0% | 8772 | 169 | 1.775%
4671813 | Авт. вимикач EB2S 250/3LF 250A (16kA, фікс./фікс.) 3P | 172 | Так | 8772 | 0% | 8772 | 172 | 0%
4671001 | Авт. вимикач EB 2S 160/1LF 16A (25kA, фікс./фікс.) 1P | 68 | Ні | 3468 | 0% | 3468 | 67.4 | 0.8902%
4671002 | Авт. вимикач EB 2S 160/1LF 20A (25kA, фікс./фікс.) 1P | 68 | Ні | 3468 | 0% | 3468 | 67.4 | 0.8902%
4671003 | Авт. вимикач EB 2S 160/1LF 25A (25kA, фікс./фікс.) 1P | 68 | Ні | 3468 | 0% | 3468 | 67.4 | 0.8902%
4671004 | Авт. вимикач EB 2S 160/1LF 32A (25kA, фікс./фікс.) 1P | 70 | Ні | 3570 | 0% | 3570 | 68.4 | 2.339%
4671005 | Авт. вимикач EB 2S 160/1LF 40A (25kA, фікс./фікс.) 1P | 70 | Ні | 3570 | 0% | 3570 | 68.4 | 2.339%
4671006 | Авт. вимикач EB 2S 160/1LF 50A (25kA, фікс./фікс.) 1P | 70 | Ні | 3570 | 0% | 3570 | 68.4 | 2.339%
4671007 | Авт. вимикач EB 2S 160/1LF 63A (25kA, фікс./фікс.) 1P | 70 | Ні | 3570 | 0% | 3570 | 68.4 | 2.339%
4671008 | Авт. вимикач EB 2S 160/1LF 80A (25kA, фікс./фікс.) 1P | 70 | Ні | 3570 | 0% | 3570 | 68.4 | 2.339%
4671009 | Авт. вимикач EB 2S 160/1LF 100A (25kA, фікс./фікс.) 1P | 73 | Ні | 3723 | 0% | 3723 | 72.5 | 0.6897%
4671010 | Авт. вимикач EB 2S 160/1LF 125A (25kA, фікс./фікс.) 1P | 75 | Ні | 3825 | 0% | 3825 | 74.5 | 0.6711%
4671827 | Авт. вимикач EB2S 160/3SF 16A (25kA, фікс./фікс.) 3P | 84 | Так | 4284 | 0% | 4284 | 82.7 | 1.572%
4671828 | Авт. вимикач EB2S 160/3SF 20A (25kA, фікс./фікс.) 3P | 84 | Так | 4284 | 0% | 4284 | 82.7 | 1.572%
4671829 | Авт. вимикач EB2S 160/3SF 25A (25kA, фікс./фікс.) 3P | 84 | Так | 4284 | 0% | 4284 | 82.7 | 1.572%
4671830 | Авт. вимикач EB2S 160/3SF 32A (25kA, фікс./фікс.) 3P | 84 | Так | 4284 | 0% | 4284 | 82.7 | 1.572%
4671831 | Авт. вимикач EB2S 160/3SF 40A (25kA, фікс./фікс.) 3P | 84 | Так | 4284 | 0% | 4284 | 82.7 | 1.572%
4671832 | Авт. вимикач EB2S 160/3SF 50A (25kA, фікс./фікс.) 3P | 84 | Так | 4284 | 0% | 4284 | 82.7 | 1.572%
4671833 | Авт. вимикач EB2S 160/3SF 63A (25kA, фікс./фікс.) 3P | 84 | Так | 4284 | 0% | 4284 | 82.7 | 1.572%
4671834 | Авт. вимикач EB2S 160/3SF 80A (25kA, фікс./фікс.) 3P | 84 | Так | 4284 | 0% | 4284 | 82.7 | 1.572%
4671835 | Авт. вимикач EB2S 160/3SF 100A (25kA, фікс./фікс.) 3P | 84 | Так | 4284 | 0% | 4284 | 82.7 | 1.572%
4671836 | Авт. вимикач EB2S 160/3SF 125A (25kA, фікс./фікс.) 3P | 86 | Так | 4386 | 0% | 4386 | 84.7 | 1.535%
4671837 | Авт. вимикач EB2S 160/3SF 160A (25kA, фікс./фікс.) 3P | 118 | Так | 6018 | 0% | 6018 | 116 | 1.724%
4671838 | Авт. вимикач EB2S 250/3SF 200A (25kA, фікс./фікс.) 3P | 188 | Так | 9588 | 0% | 9588 | 185 | 1.622%
4671839 | Авт. вимикач EB2S 250/3SF 250A (25kA, фікс./фікс.) 3P | 188 | Так | 9588 | 0% | 9588 | 188 | 0%
4671853 | Авт. вимикач EB2S 160/3HF 16A (40kA, фікс./фікс.) 3P | 112 | Ні | 5712 | 0% | 5712 | 113 | -0.885%
4671854 | Авт. вимикач EB2S 160/3HF 20A (40kA, фікс./фікс.) 3P | 112 | Ні | 5712 | 0% | 5712 | 113 | -0.885%
4671855 | Авт. вимикач EB2S 160/3HF 25A (40kA, фікс./фікс.) 3P | 112 | Ні | 5712 | 0% | 5712 | 113 | -0.885%
4671856 | Авт. вимикач EB2S 160/3HF 32A (40kA, фікс./фікс.) 3P | 112 | Ні | 5712 | 0% | 5712 | 113 | -0.885%
4671857 | Авт. вимикач EB2S 160/3HF 40A (40kA, фікс./фікс.) 3P | 112 | Ні | 5712 | 0% | 5712 | 113 | -0.885%
4671858 | Авт. вимикач EB2S 160/3HF 50A (40kA, фікс./фікс.) 3P | 112 | Ні | 5712 | 0% | 5712 | 113 | -0.885%
4671859 | Авт. вимикач EB2S 160/3HF 63A (40kA, фікс./фікс.) 3P | 112 | Ні | 5712 | 0% | 5712 | 113 | -0.885%
4671860 | Авт. вимикач EB2S 160/3HF 80A (40kA, фікс./фікс.) 3P | 112 | Ні | 5712 | 0% | 5712 | 113 | -0.885%
4671861 | Авт. вимикач EB2S 160/3HF 100A (40kA, фікс./фікс.) 3P | 112 | Ні | 5712 | 0% | 5712 | 113 | -0.885%
4671862 | Авт. вимикач EB2S 160/3HF 125A (40kA, фікс./фікс.) 3P | 130 | Ні | 6630 | 0% | 6630 | 130 | 0%
4671863 | Авт. вимикач EB2S 160/3HF 160A (40kA, фікс./фікс.) 3P | 165 | Ні | 8415 | 0% | 8415 | 167 | -1.198%
4671864 | Авт. вимикач EB2S 250/3HF 200A (40kA, фікс./фікс.) 3P | 210 | Ні | 10710 | 0% | 10710 | 213 | -1.408%
4671865 | Авт. вимикач EB2S 250/3HF 250A (40kA, фікс./фікс.) 3P | 210 | Ні | 10710 | 0% | 10710 | 215 | -2.326%
4671879 | Авт. вимикач EB2S 160/3LA 25A (16kA, (0.63-1)In/фікс.) 3P | 122 | Ні | 6222 | 0% | 6222 | 121 | 0.8264%
4671880 | Авт. вимикач EB2S 160/3LA 40A (16kA, (0.63-1)In/фікс.) 3P | 122 | Ні | 6222 | 0% | 6222 | 121 | 0.8264%
4671881 | Авт. вимикач EB2S 160/3LA 63A (16kA, (0.63-1)In/фікс.) 3P | 124 | Так | 6324 | 0% | 6324 | 124 | 0%
4671882 | Авт. вимикач EB2S 160/3LA 80A (16kA, (0.63-1)In/фікс.) 3P | 124 | Так | 6324 | 0% | 6324 | 124 | 0%
4671883 | Авт. вимикач EB2S 160/3LA 100A (16kA, (0.63-1)In/фікс.) 3P | 126 | Так | 6426 | 0% | 6426 | 125 | 0.8%
4671884 | Авт. вимикач EB2S 160/3LA 125A (16kA, (0.63-1)In/фікс.) 3P | 126 | Так | 6426 | 0% | 6426 | 126 | 0%
4671885 | Авт. вимикач EB2S 160/3LA 160A (16kA, (0.63-1)In/фікс.) 3P | 136 | Так | 6936 | 0% | 6936 | 134 | 1.493%
4671887 | Авт. вимикач EB2S 250/3LA 200A (16kA, (0.63-1)In/(6-13)In) 3P | 178 | Так | 9078 | 0% | 9078 | 174 | 2.299%
4671888 | Авт. вимикач EB2S 250/3LA 250A (16kA, (0.63-1)In/(5-11)In) 3P | 178 | Так | 9078 | 0% | 9078 | 177 | 0.565%
4671899 | Авт. вимикач EB2S 160/3SA 25A (25kA, (0.63-1)In/фікс.) 3P | 138 | Ні | 7038 | 0% | 7038 | 140 | -1.429%
4671900 | Авт. вимикач EB2S 160/3SA 40A (25kA, (0.63-1)In/фікс.) 3P | 138 | Ні | 7038 | 0% | 7038 | 140 | -1.429%
4671901 | Авт. вимикач EB2S 160/3SA 63A (25kA, (0.63-1)In/фікс.) 3P | 140 | Ні | 7140 | 0% | 7140 | 144 | -2.778%
4671902 | Авт. вимикач EB2S 160/3SA 80A (25kA, (0.63-1)In/фікс.) 3P | 140 | Ні | 7140 | 0% | 7140 | 144 | -2.778%
4671903 | Авт. вимикач EB2S 160/3SA 100A (25kA, (0.63-1)In/фікс.) 3P | 142 | Ні | 7242 | 0% | 7242 | 146 | -2.74%
4671904 | Авт. вимикач EB2S 160/3SA 125A (25kA, (0.63-1)In/фікс.) 3P | 142 | Так | 7242 | 0% | 7242 | 146 | -2.74%
4671905 | Авт. вимикач EB2S 160/3SA 160A (25kA, (0.63-1)In/фікс.) 3P | 160 | Ні | 8160 | 0% | 8160 | 164 | -2.439%
4671907 | Авт. вимикач EB2S 250/3SA 200A (25kA, (0.63-1)In/(6-13)In) 3P | 198 | Ні | 10098 | 0% | 10098 | 204 | -2.941%
4671908 | Авт. вимикач EB2S 250/3SA 250A (25kA, (0.63-1)In/(5-11)In) 3P | 198 | Ні | 10098 | 0% | 10098 | 204 | -2.941%
4671919 | Авт. вимикач EB2S 160/3HA 25A (40kA, (0.63-1)In/фікс.) 3P | 146 | Ні | 7446 | 0% | 7446 | 147 | -0.6803%
4671920 | Авт. вимикач EB2S 160/3HA 40A (40kA, (0.63-1)In/фікс.) 3P | 146 | Ні | 7446 | 0% | 7446 | 147 | -0.6803%
4671921 | Авт. вимикач EB2S 160/3HA 63A (40kA, (0.63-1)In/фікс.) 3P | 148 | Ні | 7548 | 0% | 7548 | 150 | -1.333%
4671922 | Авт. вимикач EB2S 160/3HA 80A (40kA, (0.63-1)In/фікс.) 3P | 148 | Ні | 7548 | 0% | 7548 | 150 | -1.333%
4671923 | Авт. вимикач EB2S 160/3HA 100A (40kA, (0.63-1)In/фікс.) 3P | 150 | Ні | 7650 | 0% | 7650 | 152 | -1.316%
4671924 | Авт. вимикач EB2S 160/3HA 125A (40kA, (0.63-1)In/фікс.) 3P | 150 | Ні | 7650 | 0% | 7650 | 152 | -1.316%
4671925 | Авт. вимикач EB2S 160/3HA 160A (40kA, (0.63-1)In/фікс.) 3P | 195 | Ні | 9945 | 0% | 9945 | 197 | -1.015%
4671927 | Авт. вимикач EB2S 250/3HA 200A (40kA, (0.63-1)In/(6-13)In) 3P | 238 | Ні | 12138 | 0% | 12138 | 247 | -3.644%
4671928 | Авт. вимикач EB2S 250/3HA 250A (40kA, (0.63-1)In/(5-11)In) 3P | 238 | Ні | 12138 | 0% | 12138 | 247 | -3.644%
4671814 | Авт. вимикач EB2S 160/4LF 16A (16kA, фікс./фікс.) 4P | 111 | Ні | 5661 | 0% | 5661 | 111 | 0%
4671815 | Авт. вимикач EB2S 160/4LF 20A (16kA, фікс./фікс.) 4P | 111 | Ні | 5661 | 0% | 5661 | 111 | 0%
4671816 | Авт. вимикач EB2S 160/4LF 25A (16kA, фікс./фікс.) 4P | 111 | Ні | 5661 | 0% | 5661 | 111 | 0%
4671817 | Авт. вимикач EB2S 160/4LF 32A (16kA, фікс./фікс.) 4P | 111 | Ні | 5661 | 0% | 5661 | 111 | 0%
4671818 | Авт. вимикач EB2S 160/4LF 40A (16kA, фікс./фікс.) 4P | 111 | Ні | 5661 | 0% | 5661 | 111 | 0%
4671819 | Авт. вимикач EB2S 160/4LF 50A (16kA, фікс./фікс.) 4P | 112 | Ні | 5712 | 0% | 5712 | 112 | 0%
4671820 | Авт. вимикач EB2S 160/4LF 63A (16kA, фікс./фікс.) 4P | 112 | Ні | 5712 | 0% | 5712 | 112 | 0%
4671821 | Авт. вимикач EB2S 160/4LF 80A (16kA, фікс./фікс.) 4P | 112 | Ні | 5712 | 0% | 5712 | 112 | 0%
4671822 | Авт. вимикач EB2S 160/4LF 100A (16kA, фікс./фікс.) 4P | 112 | Ні | 5712 | 0% | 5712 | 112 | 0%
4671823 | Авт. вимикач EB2S 160/4LF 125A (16kA, фікс./фікс.) 4P | 113 | Ні | 5763 | 0% | 5763 | 113 | 0%
4671824 | Авт. вимикач EB2S 160/4LF 160A (16kA, фікс./фікс.) 4P | 148 | Ні | 7548 | 0% | 7548 | 148 | 0%
4671825 | Авт. вимикач EB2S 250/4LF 200A (16kA, фікс./фікс.) 4P | 228 | Ні | 11628 | 0% | 11628 | 227 | 0.4405%
4671826 | Авт. вимикач EB2S 250/4LF 250A (16kA, фікс./фікс.) 4P | 228 | Ні | 11628 | 0% | 11628 | 228 | 0%
4671840 | Авт. вимикач EB2S 160/4SF 16A (25kA, фікс./фікс.) 4P | 115 | Ні | 5865 | 0% | 5865 | 115 | 0%
4671841 | Авт. вимикач EB2S 160/4SF 20A (25kA, фікс./фікс.) 4P | 115 | Ні | 5865 | 0% | 5865 | 115 | 0%
4671842 | Авт. вимикач EB2S 160/4SF 25A (25kA, фікс./фікс.) 4P | 115 | Ні | 5865 | 0% | 5865 | 115 | 0%
4671843 | Авт. вимикач EB2S 160/4SF 32A (25kA, фікс./фікс.) 4P | 115 | Ні | 5865 | 0% | 5865 | 115 | 0%
4671844 | Авт. вимикач EB2S 160/4SF 40A (25kA, фікс./фікс.) 4P | 115 | Ні | 5865 | 0% | 5865 | 115 | 0%
4671845 | Авт. вимикач EB2S 160/4SF 50A (25kA, фікс./фікс.) 4P | 115 | Ні | 5865 | 0% | 5865 | 115 | 0%
4671846 | Авт. вимикач EB2S 160/4SF 63A (25kA, фікс./фікс.) 4P | 115 | Ні | 5865 | 0% | 5865 | 115 | 0%
4671847 | Авт. вимикач EB2S 160/4SF 80A (25kA, фікс./фікс.) 4P | 115 | Ні | 5865 | 0% | 5865 | 115 | 0%
4671848 | Авт. вимикач EB2S 160/4SF 100A (25kA, фікс./фікс.) 4P | 115 | Ні | 5865 | 0% | 5865 | 115 | 0%
4671849 | Авт. вимикач EB2S 160/4SF 125A (25kA, фікс./фікс.) 4P | 115 | Ні | 5865 | 0% | 5865 | 115 | 0%
4671850 | Авт. вимикач EB2S 160/4SF 160A (25kA, фікс./фікс.) 4P | 160 | Ні | 8160 | 0% | 8160 | 160 | 0%
4671851 | Авт. вимикач EB2S 250/4SF 200A (25kA, фікс./фікс.) 4P | 257 | Ні | 13107 | 0% | 13107 | 257 | 0%
4671852 | Авт. вимикач EB2S 250/4SF 250A (25kA, фікс./фікс.) 4P | 257 | Ні | 13107 | 0% | 13107 | 257 | 0%
4671889 | Авт. вимикач EB2S 160/4LA 25A (16kA, (0.63-1)In/фікс.) 4P | 168 | Ні | 8568 | 0% | 8568 | 168 | 0%
4671890 | Авт. вимикач EB2S 160/4LA 40A (16kA, (0.63-1)In/фікс.) 4P | 168 | Ні | 8568 | 0% | 8568 | 168 | 0%
4671891 | Авт. вимикач EB2S 160/4LA 63A (16kA, (0.63-1)In/фікс.) 4P | 172 | Ні | 8772 | 0% | 8772 | 172 | 0%
4671892 | Авт. вимикач EB2S 160/4LA 80A (16kA, (0.63-1)In/фікс.) 4P | 172 | Ні | 8772 | 0% | 8772 | 172 | 0%
4671893 | Авт. вимикач EB2S 160/4LA 100A (16kA, (0.63-1)In/фікс.) 4P | 174 | Ні | 8874 | 0% | 8874 | 174 | 0%
4671894 | Авт. вимикач EB2S 160/4LA 125A (16kA, (0.63-1)In/фікс.) 4P | 174 | Ні | 8874 | 0% | 8874 | 174 | 0%
4671895 | Авт. вимикач EB2S 160/4LA 160A (16kA, (0.63-1)In/фікс.) 4P | 188 | Ні | 9588 | 0% | 9588 | 188 | 0%
4671897 | Авт. вимикач EB2S 250/4LA 200A (16kA, (0.63-1)In/(6-13)In) 4P | 244 | Ні | 12444 | 0% | 12444 | 244 | 0%
4671898 | Авт. вимикач EB2S 250/4LA 250A (16kA, (0.63-1)In/(5-11)In) 4P | 244 | Ні | 12444 | 0% | 12444 | 244 | 0%
4671909 | Авт. вимикач EB2S 160/4SA 25A (25kA, (0.63-1)In/фікс.) 4P | 180 | Ні | 9180 | 0% | 9180 | 180 | 0%
4671910 | Авт. вимикач EB2S 160/4SA 40A (25kA, (0.63-1)In/фікс.) 4P | 180 | Ні | 9180 | 0% | 9180 | 180 | 0%
4671911 | Авт. вимикач EB2S 160/4SA 63A (25kA, (0.63-1)In/фікс.) 4P | 185 | Ні | 9435 | 0% | 9435 | 185 | 0%
4671912 | Авт. вимикач EB2S 160/4SA 80A (25kA, (0.63-1)In/фікс.) 4P | 185 | Ні | 9435 | 0% | 9435 | 185 | 0%
4671913 | Авт. вимикач EB2S 160/4SA 100A (25kA, (0.63-1)In/фікс.) 4P | 189 | Ні | 9639 | 0% | 9639 | 189 | 0%
4671914 | Авт. вимикач EB2S 160/4SA 125A (25kA, (0.63-1)In/фікс.) 4P | 189 | Ні | 9639 | 0% | 9639 | 189 | 0%
4671915 | Авт. вимикач EB2S 160/4SA 160A (25kA, (0.63-1)In/фікс.) 4P | 211 | Ні | 10761 | 0% | 10761 | 211 | 0%
4671917 | Авт. вимикач EB2S 250/4SA 200A (25kA, (0.63-1)In/(6-13)In) 4P | 277 | Ні | 14127 | 0% | 14127 | 277 | 0%
4671918 | Авт. вимикач EB2S 250/4SA 250A (25kA, (0.63-1)In/(5-11)In) 4P | 277 | Ні | 14127 | 0% | 14127 | 277 | 0%
4671958 | Розчіплювач мінімальної напруги NA2S 160&250AF DC24V (для EB2S) | 49.3 | Ні | 2514.3 | 0% | 2514.3 | 49.3 | 0%
4671977 | Перехідник шинний ZB2S 160/4 (компл. 4 шт., для EB2S, розширюючі) | 23.4 | Ні | 1193.4 | 0% | 1193.4 | 22.2 | 5.405%
4671995 | Перехідник шинний ZB2S 250/4 (компл. 4 шт., для EB2S, розширюючі) | 29.9 | Ні | 1524.9 | 0% | 1524.9 | 28.4 | 5.282%
4671950 | Блок-контакт PS2S 160&250AF (1CO, 2A/240V, для EB2S) | 12.9 | Так | 657.9 | 0% | 657.9 | 12.9 | 0%
4671951 | Блок-контакт сигн. SS2S 160&250AF (1CO, 2A/240V, для EB2S) | 14.6 | Так | 744.6 | 0% | 744.6 | 14.6 | 0%
4671953 | Незалежний розчіплювач DA2S 160&250AF AC200-240V (для EB2S) | 40.1 | Так | 2045.1 | 0% | 2045.1 | 40.1 | 0%
4671954 | Незалежний розчіплювач DA2S 160&250AF AC380-450V (для EB2S) | 40.4 | Ні | 2060.4 | 0% | 2060.4 | 40.4 | 0%
4671956 | Розчіплювач мінімальної напруги NA2S 160&250AF AC200-240V (для EB2S) | 48 | Так | 2448 | 0% | 2448 | 48 | 0%
4671957 | Розчіплювач мінімальної напруги NA2S 160&250AF AC380-450V (для EB2S) | 48 | Так | 2448 | 0% | 2448 | 48 | 0%
4671970 | Рукоятка на корпус АВ RO2S 160 (для EB2S) | 85.4 | Ні | 4355.4 | 0% | 4355.4 | 85.4 | 0%
4671971 | Рукоятка виносна RO2S 160P (для EB2S) | 108.5 | Так | 5533.5 | 0% | 5533.5 | 108.5 | 0%
4671972 | Перехідник шинний ZB2S 160/3 (компл. 3 шт., для EB2S, розширюючі) | 16.7 | Так | 851.7 | 0% | 851.7 | 15.9 | 5.031%
4671973 | Міжполюсна перегородка IZ2S 160/3 (компл. 1шт.) (для EB2S) | 2.35 | Так | 119.85 | 0% | 119.85 | 2.35 | 0%
4671974 | Захисна кришка клем PR2S 160/3 Long (довга, для EB2S) | 6.2 | Так | 316.2 | 0% | 316.2 | 6.2 | 0%
4671975 | Адаптер на шину TH 35 DIN-S 160 (EB2S) | 5.9 | Так | 300.9 | 0% | 300.9 | 5.9 | 0%
4671980 | Мотор-привод MO2S 250 AC230-240V (для EB2S) | 610 | Так | 31110 | 0% | 31110 | 622 | -1.929%
4671982 | Рукоятка на корпус АВ RO2S 250 (для EB2S) | 115 | Ні | 5865 | 0% | 5865 | 115 | 0%
4671983 | Рукоятка виносна RO2S 250P (для EB2S) | 112 | Так | 5712 | 0% | 5712 | 112 | 0%
4671984 | Перехідник шинний ZB2S 250/3 (компл. 3 шт., для EB2S, розширюючі) | 17.4 | Так | 887.4 | 0% | 887.4 | 16.5 | 5.455%
4671985 | Міжполюсна перегородка IZ2S 250/3 (компл. 1шт.) (для EB2S) | 4.1 | Так | 209.1 | 0% | 209.1 | 4.1 | 0%
4671986 | Захисна кришка клем PR2S 250/3 Short (коротка, для EB2S) | 4.6 | Так | 234.6 | 0% | 234.6 | 4.6 | 0%
4671991 | Захисна кришка клем PR2S 160/3 Wide (широка, для EB2S + ZB2S) | 6.2 | Ні | 316.2 | 0% | 316.2 | 6.2 | 0%
4671993 | Захисна кришка клем PR2S 160/3 RC (для EB2S + RC2S) | 14 | Ні | 714 | 0% | 714 | 14 | 0%
4671990 | Захисна кришка клем PR2S 160/4 (довга) | 9.4 | Ні | 479.4 | 0% | 479.4 | 9.4 | 0%
4671992 | Захисна кришка клем PR2S 160/4 (широка) | 8.7 | Ні | 443.7 | 0% | 443.7 | 8.7 | 0%
4671994 | Захисна кришка клем PR2S 160/4 RC | 14.8 | Ні | 754.8 | 0% | 754.8 | 14.8 | 0%
4672001 | Захисна кришка клем PR2S 250/3 Long (довга, для EB2S) | 5.7 | Ні | 290.7 | 0% | 290.7 | 5.7 | 0%
4672003 | Захисна кришка клем PR2S 250/3 Spread (широка, для EB2S + ZB2S) | 5 | Так | 255 | 0% | 255 | 5 | 0%
4672005 | Захисна кришка клем PR2S 250/3 RC (для EB2S + RC2S) | 3.2 | Ні | 163.2 | 0% | 163.2 | 3.2 | 0%
4672002 | Захисна кришка клем PR2S 250/4 (довга) | 14.9 | Ні | 759.9 | 0% | 759.9 | 14.9 | 0%
4672000 | Захисна кришка клем PR2S 250/4 (коротка) | 6.4 | Ні | 326.4 | 0% | 326.4 | 6.4 | 0%
4672004 | Захисна кришка клем PR2S 250/4 (широка) | 6.6 | Ні | 336.6 | 0% | 336.6 | 6.6 | 0%
4672008 | Захисна кришка клем PR2S 250/4 CC | 5 | Ні | 255 | 0% | 255 | 5 | 0%
4672006 | Захисна кришка клем PR2S 250/4 RC | 5 | Ні | 255 | 0% | 255 | 5 | 0%
4671473 | Захисна кришка клем PRS2-NPF 125/3 | 7.8 | Ні | 397.8 | 0% | 397.8 | 7.8 | 0%
4671474 | Захисна кришка клем PRS2-NPF 125/4 | 10 | Ні | 510 | 0% | 510 | 10 | 0%
4671475 | Захисна кришка клем PRS2-NPF 160&250/3 | 6.6 | Ні | 336.6 | 0% | 336.6 | 6.6 | 0%
4671476 | Захисна кришка клем PRS2-NPF 160&250/4 | 8.7 | Ні | 443.7 | 0% | 443.7 | 8.7 | 0%
4671183 | Захисна кришка клем PRS2-SP 125/3 | 8.3 | Ні | 423.3 | 0% | 423.3 | 8.3 | 0%
4671184 | Захисна кришка клем PRS2-SP 125/4 | 11.8 | Ні | 601.8 | 0% | 601.8 | 11.8 | 0%
4671209 | Захисна кришка клем PRS2-SP 160&250/3 | 8.3 | Ні | 423.3 | 0% | 423.3 | 8.3 | 0%
4671210 | Захисна кришка клем PRS2-SP 160&250/4 | 11.8 | Ні | 601.8 | 0% | 601.8 | 11.8 | 0%
4671242 | Захисна кришка клем PRS2-SP 400&630/3 | 24 | Ні | 1224 | 0% | 1224 | 24 | 0%
4671243 | Захисна кришка клем PRS2-SP 400&630/4 | 32.2 | Ні | 1642.2 | 0% | 1642.2 | 32.2 | 0%
4672007 | Захисна кришка клем PR2S 250/3 CC (для EB2S + SP2S) | 3.2 | Ні | 163.2 | 0% | 163.2 | 3.2 | 0%
19.2 Промислові автоматичні вимикачі ETIBREAK 2 (L - серія, економ)
4671021 | Авт. вимикач EB2 125/3L 20A (25kA, (0.63-1)In/(6-12)In) 3P | 138 | Так | 7038 | 0% | 7038 | 144 | -4.167%
4671022 | Авт. вимикач EB2 125/3L 32A (25kA, (0.63-1)In/(6-12)In) 3P | 138 | Так | 7038 | 0% | 7038 | 144 | -4.167%
4671023 | Авт. вимикач EB2 125/3L 50A (25kA, (0.63-1)In/(6-12)In) 3P | 142 | Так | 7242 | 0% | 7242 | 146 | -2.74%
4671024 | Авт. вимикач EB2 125/3L 63A (25kA, (0.63-1)In/(6-12)In) 3P | 142 | Так | 7242 | 0% | 7242 | 146 | -2.74%
4671025 | Авт. вимикач EB2 125/3L 100A (25kA, (0.63-1)In/(6-12)In) 3P | 146 | Так | 7446 | 0% | 7446 | 148 | -1.351%
4671026 | Авт. вимикач EB2 125/3L 125A (25kA, (0.63-1)In/(6-10)In) 3P | 146 | Так | 7446 | 0% | 7446 | 148 | -1.351%
4671071 | Авт. вимикач EB2 250/3L 160A (25kA, (0.63-1)In/(6-13)In) 3P | 220 | Так | 11220 | 0% | 11220 | 238 | -7.563%
4671072 | Авт. вимикач EB2 250/3L 200A (25kA, (0.63-1)In/(6-13)In) 3P | 223 | Так | 11373 | 0% | 11373 | 223 | 0%
4671073 | Авт. вимикач EB2 250/3L 250A (25kA, (0.63-1)In/(6-10)In) 3P | 227 | Так | 11577 | 0% | 11577 | 227 | 0%
4671091 | Авт. вимикач EB2 400/3L 250A (25kA, (0.63-1)In/(6-12)In) 3P | 385 | Ні | 19635 | 0% | 19635 | 385 | 0%
4671092 | Авт. вимикач EB2 400/3L 400A (25kA, (0.63-1)In/(6-12)In) 3P | 399 | Так | 20349 | 0% | 20349 | 396 | 0.7576%
4672150 | Авт. вимикач EB2 800/3L 630A (36kA, (0.63-1)In/(5-10)In) 3P | 780 | Так | 39780 | 0% | 39780 | 769 | 1.43%
4672151 | Авт. вимикач EB2 800/3L 800A (36kA, (0.63-1)In/(5-10)In) 3P | 820 | Так | 41820 | 0% | 41820 | 813 | 0.861%
4671105 | Авт. вимикач EB2 400/3LF 400A (25kA, фікс./фікс.) 3P | 330 | Так | 16830 | 0% | 16830 | 326 | 1.227%
4671117 | Авт. вимикач EB2 800/3LF 630A (36kA, фікс./(5-10)In) 3P | 650 | Так | 33150 | 0% | 33150 | 620 | 4.839%
4672204 | Авт. вимикач EB2 800/3LF 800A (36kA, фікс./(5-10)In) 3P | 675 | Так | 34425 | 0% | 34425 | 645 | 4.651%
4671027 | Авт. вимикач EB2 125/4L 20A (25kA, (0.63-1)In/(6-12)In) 4P | 195 | Ні | 9945 | 0% | 9945 | 195 | 0%
4671028 | Авт. вимикач EB2 125/4L 32A (25kA, (0.63-1)In/(6-12)In) 4P | 195 | Ні | 9945 | 0% | 9945 | 195 | 0%
4671029 | Авт. вимикач EB2 125/4L 50A (25kA, (0.63-1)In/(6-12)In) 4P | 200 | Ні | 10200 | 0% | 10200 | 200 | 0%
4671030 | Авт. вимикач EB2 125/4L 63A (25kA, (0.63-1)In/(6-12)In) 4P | 200 | Ні | 10200 | 0% | 10200 | 200 | 0%
4671031 | Авт. вимикач EB2 125/4L 100A (25kA, (0.63-1)In/(6-12)In) 4P | 204 | Ні | 10404 | 0% | 10404 | 204 | 0%
4671032 | Авт. вимикач EB2 125/4L 125A (25kA, (0.63-1)In/(6-10)In) 4P | 204 | Ні | 10404 | 0% | 10404 | 204 | 0%
4671074 | Авт. вимикач EB2 250/4L 160A (25kA, (0.63-1)In/(6-13)In) 4P | 290 | Ні | 14790 | 0% | 14790 | 290 | 0%
4671075 | Авт. вимикач EB2 250/4L 200A (25kA, (0.63-1)In/(6-13)In) 4P | 290 | Ні | 14790 | 0% | 14790 | 290 | 0%
4671076 | Авт. вимикач EB2 250/4L 250A (25kA, (0.63-1)In/(6-10)In) 4P | 290 | Ні | 14790 | 0% | 14790 | 290 | 0%
4671093 | Авт. вимикач EB2 400/4L 250A (25kA, (0.63-1)In/(6-12)In) 4P | 541 | Ні | 27591 | 0% | 27591 | 541 | 0%
4671094 | Авт. вимикач EB2 400/4L 400A (25kA, (0.63-1)In/(6-12)In) 4P | 541 | Ні | 27591 | 0% | 27591 | 541 | 0%
4672152 | Авт. вимикач EB2 800/4L 630A (36kA, (0.63-1)In/(5-10)In) 4P | 1432 | Ні | 73032 | 0% | 73032 | 1432 | 0%
4672153 | Авт. вимикач EB2 800/4L 800A (36kA, (0.63-1)In/(5-10)In) 4P | 1509 | Ні | 76959 | 0% | 76959 | 1509 | 0%
4671118 | Авт. вимикач EB2 800/4LF 630A (36kA, фікс./(5-10)In) 4P | 866 | Ні | 44166 | 0% | 44166 | 866 | 0%
4672205 | Авт. вимикач EB2 800/4LF 800A (36kA, фікс./(5-10)In) 4P | 907 | Ні | 46257 | 0% | 46257 | 907 | 0%
19.3 Промислові автоматичні вимикачі ETIBREAK 2 (S - серія, стандарт)
4671041 | Авт. вимикач EB2 125/3S 20A (36kA, (0.63-1)In/(6-12)In) 3P | 148 | Ні | 7548 | 0% | 7548 | 151 | -1.987%
4671042 | Авт. вимикач EB2 125/3S 32A (36kA, (0.63-1)In/(6-12)In) 3P | 148 | Так | 7548 | 0% | 7548 | 151 | -1.987%
4671043 | Авт. вимикач EB2 125/3S 50A (36kA, (0.63-1)In/(6-12)In) 3P | 152 | Так | 7752 | 0% | 7752 | 156 | -2.564%
4671044 | Авт. вимикач EB2 125/3S 63A (36kA, (0.63-1)In/(6-12)In) 3P | 152 | Так | 7752 | 0% | 7752 | 156 | -2.564%
4671045 | Авт. вимикач EB2 125/3S 100A (36kA, (0.63-1)In/(6-12)In) 3P | 154 | Так | 7854 | 0% | 7854 | 157 | -1.911%
4671046 | Авт. вимикач EB2 125/3S 125A (36kA, (0.63-1)In/(6-10)In) 3P | 154 | Так | 7854 | 0% | 7854 | 157 | -1.911%
4671061 | Авт. вимикач EB2 160/3S 160A (36kA, (0.63-1)In/(6-13)In) 3P | 198 | Так | 10098 | 0% | 10098 | 201 | -1.493%
4671081 | Авт. вимикач EB2 250/3S 160A (36kA, (0.63-1)In/(6-13)In) 3P | 255 | Ні | 13005 | 0% | 13005 | 277 | -7.942%
4671082 | Авт. вимикач EB2 250/3S 200A (36kA, (0.63-1)In/(6-13)In) 3P | 260 | Так | 13260 | 0% | 13260 | 261 | -0.3831%
4671083 | Авт. вимикач EB2 250/3S 250A (36kA, (0.63-1)In/(6-10)In) 3P | 260 | Так | 13260 | 0% | 13260 | 266 | -2.256%
4671101 | Авт. вимикач EB2 400/3S 250A (50kA, (0.63-1)In/(6-12)In) 3P | 450 | Ні | 22950 | 0% | 22950 | 455 | -1.099%
4671106 | Авт. вимикач EB2 400/3SF 400A (36kA, фікс./(6-12)In) 3P | 370 | Так | 18870 | 0% | 18870 | 364 | 1.648%
4671102 | Авт. вимикач EB2 400/3S 400A (50kA, (0.63-1)In/(6-12)In) 3P | 455 | Так | 23205 | 0% | 23205 | 462 | -1.515%
4672160 | Авт. вимикач EB2 800/3S 630A (50kA, (0.63-1)In/(5-10)In) 3P | 810 | Так | 41310 | 0% | 41310 | 801 | 1.124%
4672161 | Авт. вимикач EB2 800/3S 800A (50kA, (0.63-1)In/(5-10)In) 3P | 845 | Так | 43095 | 0% | 43095 | 851 | -0.7051%
4671047 | Авт. вимикач EB2 125/4S 20A (36kA, (0.63-1)In/(6-12)In) 4P | 203 | Ні | 10353 | 0% | 10353 | 203 | 0%
4671048 | Авт. вимикач EB2 125/4S 32A (36kA, (0.63-1)In/(6-12)In) 4P | 203 | Ні | 10353 | 0% | 10353 | 203 | 0%
4671049 | Авт. вимикач EB2 125/4S 50A (36kA, (0.63-1)In/(6-12)In) 4P | 208 | Ні | 10608 | 0% | 10608 | 208 | 0%
4671050 | Авт. вимикач EB2 125/4S 63A (36kA, (0.63-1)In/(6-12)In) 4P | 208 | Ні | 10608 | 0% | 10608 | 208 | 0%
4671051 | Авт. вимикач EB2 125/4S 100A (36kA, (0.63-1)In/(6-12)In) 4P | 213 | Ні | 10863 | 0% | 10863 | 213 | 0%
4671052 | Авт. вимикач EB2 125/4S 125A (36kA, (0.63-1)In/(6-10)In) 4P | 213 | Ні | 10863 | 0% | 10863 | 213 | 0%
4671062 | Авт. вимикач EB2 160/4S 160A (36kA, (0.63-1)In/(6-13)In) 4P | 306 | Ні | 15606 | 0% | 15606 | 306 | 0%
4671084 | Авт. вимикач EB2 250/4S 160A (36kA, (0.63-1)In/(6-13)In) 4P | 339 | Ні | 17289 | 0% | 17289 | 339 | 0%
4671085 | Авт. вимикач EB2 250/4S 200A (36kA, (0.63-1)In/(6-13)In) 4P | 339 | Ні | 17289 | 0% | 17289 | 339 | 0%
4671086 | Авт. вимикач EB2 250/4S 250A (36kA, (0.63-1)In/(6-10)In) 4P | 339 | Ні | 17289 | 0% | 17289 | 339 | 0%
4671103 | Авт. вимикач EB2 400/4S 250A (50kA, (0.63-1)In/(6-12)In) 4P | 628 | Ні | 32028 | 0% | 32028 | 628 | 0%
4671104 | Авт. вимикач EB2 400/4S 400A (50kA, (0.63-1)In/(6-12)In) 4P | 628 | Ні | 32028 | 0% | 32028 | 628 | 0%
4671108 | Авт. вимикач EB2 400/4SF 400A (36kA, фікс./(6-12)In) 4P | 505 | Ні | 25755 | 0% | 25755 | 505 | 0%
4672162 | Авт. вимикач EB2 800/4S 630A (50kA, (0.63-1)In/(5-10)In) 4P | 1509 | Ні | 76959 | 0% | 76959 | 1509 | 0%
4672163 | Авт. вимикач EB2 800/4S 800A (50kA, (0.63-1)In/(5-10)In) 4P | 1588 | Ні | 80988 | 0% | 80988 | 1588 | 0%
19.4 Промислові автоматичні вимикачі ETIBREAK 2 (H - серія, висока)
4672101 | Авт. вимикач EB2 125/3H 20A (65kA, (0.63-1)In/(6-12)In) 3P | 162 | Ні | 8262 | 0% | 8262 | 167 | -2.994%
4672102 | Авт. вимикач EB2 125/3H 32A (65kA, (0.63-1)In/(6-12)In) 3P | 162 | Ні | 8262 | 0% | 8262 | 167 | -2.994%
4672103 | Авт. вимикач EB2 125/3H 50A (65kA, (0.63-1)In/(6-12)In) 3P | 164 | Ні | 8364 | 0% | 8364 | 171 | -4.094%
4672104 | Авт. вимикач EB2 125/3H 63A (65kA, (0.63-1)In/(6-12)In) 3P | 164 | Ні | 8364 | 0% | 8364 | 171 | -4.094%
4672105 | Авт. вимикач EB2 125/3H 100A (65kA, (0.63-1)In/(6-12)In) 3P | 168 | Ні | 8568 | 0% | 8568 | 173 | -2.89%
4672106 | Авт. вимикач EB2 125/3H 125A (65kA, (0.63-1)In/(6-10)In) 3P | 168 | Ні | 8568 | 0% | 8568 | 173 | -2.89%
4672120 | Авт. вимикач EB2 160/3H 160A (65kA, (0.63-1)In/(6-13)In) 3P | 210 | Ні | 10710 | 0% | 10710 | 222 | -5.405%
4672130 | Авт. вимикач EB2 250/3H 160A (65kA, (0.63-1)In/(6-13)In) 3P | 275 | Ні | 14025 | 0% | 14025 | 292 | -5.822%
4672131 | Авт. вимикач EB2 250/3H 200A (65kA, (0.63-1)In/(6-13)In) 3P | 280 | Ні | 14280 | 0% | 14280 | 292 | -4.11%
4672132 | Авт. вимикач EB2 250/3H 250A (65kA, (0.63-1)In/(6-10)In) 3P | 280 | Ні | 14280 | 0% | 14280 | 292 | -4.11%
4672170 | Авт. вимикач EB2 800/3H 630A (70kA, (0.63-1)In/(5-10)In) 3P | 860 | Ні | 43860 | 0% | 43860 | 894 | -3.803%
4672171 | Авт. вимикач EB2 800/3H 800A (70kA, (0.63-1)In/(5-10)In) 3P | 920 | Ні | 46920 | 0% | 46920 | 942 | -2.335%
4672172 | Авт. вимикач EB2 800/4H 630A (70kA, (0.63-1)In/(5-10)In) 4P | 1584 | Ні | 80784 | 0% | 80784 | 1584 | 0%
4672173 | Авт. вимикач EB2 800/4H 800A (70kA, (0.63-1)In/(5-10)In) 4P | 1666 | Ні | 84966 | 0% | 84966 | 1666 | 0%
19.5 Промислові автоматичні вимикачі ETIBREAK 2 (LE, E, HE - серія с електронним розчіплювачем)
4671351 | Авт. вимикач EB2 250/3LE 40A (36kA, (0.4-1)In/обираєма) 3P | 383 | Ні | 19533 | 0% | 19533 | 383 | 0%
4671352 | Авт. вимикач EB2 250/3LE 125A (36kA, (0.4-1)In/обираєма) 3P | 378 | Так | 19278 | 0% | 19278 | 384 | -1.562%
4671353 | Авт. вимикач EB2 250/3LE 160A (36kA, (0.4-1)In/обираєма) 3P | 585 | Так | 29835 | 0% | 29835 | 595 | -1.681%
4671354 | Авт. вимикач EB2 250/3LE 250A (36kA, (0.4-1)In/обираєма) 3P | 610 | Так | 31110 | 0% | 31110 | 621 | -1.771%
4671301 | Авт. вимикач EB2 250/3E 40A (70kA, (0.4-1)In/обираєма) 3P | 436 | Ні | 22236 | 0% | 22236 | 436 | 0%
4671302 | Авт. вимикач EB2 250/3E 125A (70kA, (0.4-1)In/обираєма) 3P | 424 | Ні | 21624 | 0% | 21624 | 432 | -1.852%
4671303 | Авт. вимикач EB2 250/3E 160A (70kA, (0.4-1)In/обираєма) 3P | 840 | Ні | 42840 | 0% | 42840 | 857 | -1.984%
4671304 | Авт. вимикач EB2 250/3E 250A (70kA, (0.4-1)In/обираєма) 3P | 870 | Ні | 44370 | 0% | 44370 | 887 | -1.917%
4671111 | Авт. вимикач EB2 400/3E 250A (50kA, (0.4-1)In/обираєма) 3P | 738 | Так | 37638 | 0% | 37638 | 743 | -0.6729%
4671112 | Авт. вимикач EB2 400/3E 400A (50kA, (0.4-1)In/обираєма) 3P | 748 | Так | 38148 | 0% | 38148 | 748 | 0%
4671115 | Авт. вимикач EB2 400/3E 400A (50kA, (0.4-1)In/обираєма, APG) 3P | 997 | Ні | 50847 | 0% | 50847 | 997 | 0%
4671121 | Авт. вимикач EB2 630/3LE 630A (36kA, (0.4-1)In/обираєма) 3P | 780 | Так | 39780 | 0% | 39780 | 781 | -0.128%
4671127 | Авт. вимикач EB2 630/3E 630A (50kA, (0.4-1)In/обираєма) 3P | 830 | Так | 42330 | 0% | 42330 | 829 | 0.1206%
4672140 | Авт. вимикач EB2 630/3HE 630A (70kA, (0.4-1)In/обираєма) 3P | 1100 | Ні | 56100 | 0% | 56100 | 1130 | -2.655%
4672200 | Авт. вимикач EB2 800/3HE 630A (125kA, (0.4-1)In/обираєма) 3P | 3220 | Ні | 164220 | 0% | 164220 | 3311 | -2.748%
4672180 | Авт. вимикач EB2 800/3LE 800A (50kA, (0.4-1)In/обираєма) 3P | 1260 | Так | 64260 | 0% | 64260 | 1251 | 0.7194%
4672190 | Авт. вимикач EB2 800/3E 800A (70kA, (0.4-1)In/обираєма) 3P | 1790 | Ні | 91290 | 0% | 91290 | 1824 | -1.864%
4672201 | Авт. вимикач EB2 800/3HE 800A (125kA, (0.4-1)In/обираєма) 3P | 3260 | Ні | 166260 | 0% | 166260 | 3311 | -1.54%
4672210 | Авт. вимикач EB2 1000/3LE 1000A (50kA, (0.4-1)In/обираєма) 3P | 1660 | Так | 84660 | 0% | 84660 | 1690 | -1.775%
4672220 | Авт. вимикач EB2 1000/3E 1000A (70kA, (0.4-1)In/обираєма) 3P | 1780 | Так | 90780 | 0% | 90780 | 1815 | -1.928%
4672230 | Авт. вимикач EB2 1250/3LE 1250A (50kA, (0.4-1)In/обираєма) 3P | 2210 | Так | 112710 | 0% | 112710 | 2198 | 0.546%
4672240 | Авт. вимикач EB2 1250/3E 1250A (70kA, (0.4-1)In/обираєма) 3P | 2390 | Ні | 121890 | 0% | 121890 | 2377 | 0.5469%
4672250 | Авт. вимикач EB2 1600/3LE-FC 1600A (50kA, (0.4-1)In/обираєма) 3P | 3210 | Так | 163710 | 0% | 163710 | 3187 | 0.7217%
4672260 | Авт. вимикач EB2 1600/3E-FC 1600A (85kA, (0.4-1)In/обираєма) 3P | 3490 | Ні | 177990 | 0% | 177990 | 3524 | -0.9648%
4671113 | Авт. вимикач EB2 400/4E 250A (50kA, (0.4-1)In/обираєма) 4P | 935 | Ні | 47685 | 0% | 47685 | 935 | 0%
4671114 | Авт. вимикач EB2 400/4E 400A (50kA, (0.4-1)In/обираєма) 4P | 935 | Ні | 47685 | 0% | 47685 | 935 | 0%
4671116 | Авт. вимикач EB2 400/4E 400A (50kA, (0.4-1)In/обираєма, APGN) 4P | 1496 | Ні | 76296 | 0% | 76296 | 1496 | 0%
4671128 | Авт. вимикач EB2 630/4E 630A (50kA, (0.4-1)In/обираєма) 4P | 1152 | Ні | 58752 | 0% | 58752 | 1152 | 0%
4671129 | Авт. вимикач EB2 630/4E 630A (50kA, (0.4-1)In/обираєма, APGN) 4P | 1833 | Ні | 93483 | 0% | 93483 | 1833 | 0%
4671305 | Авт. вимикач EB2 250/4E 40A (70kA, (0.4-1)In/обираєма) 4P | 579 | Ні | 29529 | 0% | 29529 | 579 | 0%
4671306 | Авт. вимикач EB2 250/4E 125A (70kA, (0.4-1)In/обираєма) 4P | 579 | Ні | 29529 | 0% | 29529 | 579 | 0%
4671307 | Авт. вимикач EB2 250/4E 160A (70kA, (0.4-1)In/обираєма) 4P | 1146 | Ні | 58446 | 0% | 58446 | 1146 | 0%
4671308 | Авт. вимикач EB2 250/4E 250A (65kA, (0.4-1)In/обираєма) 4P | 1195 | Ні | 60945 | 0% | 60945 | 1195 | 0%
4671122 | Авт. вимикач EB2 630/4LE 630A (36kA, (0.4-1)In/обираєма) 4P | 1060 | Ні | 54060 | 0% | 54060 | 1060 | 0%
4671123 | Авт. вимикач EB2 630/4LE 630A (36kA, (0.4-1)In/обираєма, APGN) 4P | 1521 | Ні | 77571 | 0% | 77571 | 1521 | 0%
4672191 | Авт. вимикач EB2 800/4E 800A (70kA, (0.4-1)In/обираєма) 4P | 2286 | Ні | 116586 | 0% | 116586 | 2286 | 0%
4672181 | Авт. вимикач EB2 800/4LE 800A (50kA, (0.4-1)In/обираєма) 4P | 1751 | Ні | 89301 | 0% | 89301 | 1751 | 0%
4672211 | Авт. вимикач EB2 1000/4LE 1000A (50kA, (0.4-1)In/обираєма) 4P | 2453 | Ні | 125103 | 0% | 125103 | 2453 | 0%
4672231 | Авт. вимикач EB2 1250/4LE 1250A (50kA, (0.4-1)In/обираєма) 4P | 3089 | Ні | 157539 | 0% | 157539 | 3089 | 0%
4672251 | Авт. вимикач EB2 1600/4LE-FC 1600A (50kA, (0.4-1)In/обираєма) 4P | 4504 | Ні | 229704 | 0% | 229704 | 4504 | 0%
4672221 | Авт. вимикач EB2 1000/4E 1000A (70kA, (0.4-1)In/обираєма) 4P | 2575 | Ні | 131325 | 0% | 131325 | 2575 | 0%
4672241 | Авт. вимикач EB2 1250/4E 1250A (70kA, (0.4-1)In/обираєма) 4P | 3335 | Ні | 170085 | 0% | 170085 | 3335 | 0%
4672261 | Авт. вимикач EB2 1600/4E-FC 1600A (85kA, (0.4-1)In/обираєма) 4P | 4953 | Ні | 252603 | 0% | 252603 | 4953 | 0%
4672141 | Авт. вимикач EB2 630/4HE 630A (70kA, (0.4-1)In/обираєма) 4P | 1549 | Ні | 78999 | 0% | 78999 | 1549 | 0%
4672202 | Авт. вимикач EB2 800/4HE 630A (125kA, (0.4-1)In/обираєма) 4P | 4401 | Ні | 224451 | 0% | 224451 | 4401 | 0%
4672203 | Авт. вимикач EB2 800/4HE 800A (125kA, (0.4-1)In/обираєма) 4P | 4401 | Ні | 224451 | 0% | 224451 | 4401 | 0%
19.6 Промислові автоматичні вимикачі ETIBREAK 2 1000V AC
4671371 | Авт. вимикач EB2 125/3V 20A ((0.63-1)In/(6-12)In) 1000V 3P | 290 | Ні | 14790 | 0% | 14790 | 296 | -2.027%
4671372 | Авт. вимикач EB2 125/3V 32A ((0.63-1)In/(6-12)In) 1000V 3P | 290 | Ні | 14790 | 0% | 14790 | 296 | -2.027%
4671373 | Авт. вимикач EB2 125/3V 50A ((0.63-1)In/(6-12)In) 1000V 3P | 290 | Ні | 14790 | 0% | 14790 | 296 | -2.027%
4671374 | Авт. вимикач EB2 125/3V 63A ((0.63-1)In/(6-12)In) 1000V 3P | 295 | Ні | 15045 | 0% | 15045 | 296 | -0.3378%
4671375 | Авт. вимикач EB2 125/3V 100A ((0.63-1)In/(6-12)In) 1000V 3P | 299 | Ні | 15249 | 0% | 15249 | 301 | -0.6645%
4671376 | Авт. вимикач EB2 125/3V 125A ((0.63-1)In/(6-10)In) 1000V 3P | 299 | Ні | 15249 | 0% | 15249 | 301 | -0.6645%
4671377 | Авт. вимикач EB2 250/3V 160A ((0.63-1)In/(6-13)In) 1000V 3P | 350 | Ні | 17850 | 0% | 17850 | 357 | -1.961%
4671378 | Авт. вимикач EB2 250/3V 250A ((0.63-1)In/(6-10)In) 1000V 3P | 350 | Ні | 17850 | 0% | 17850 | 357 | -1.961%
4671379 | Авт. вимикач EB2 400/3V 400A ((0.63-1)In/налаштовувана, 1100V AC) 3P | 1347 | Ні | 68697 | 0% | 68697 | 1347 | 0%
4671380 | Авт. вимикач EB2 630/3V 630A ((0.63-1)In/налаштовувана, 1100V AC) 3P | 2000 | Ні | 102000 | 0% | 102000 | 2000 | 0%
4671381 | Авт. вимикач EB2 800/3V 800A ((0.63-1)In/налаштовувана, 1100V AC) 3P | 2652 | Ні | 135252 | 0% | 135252 | 2652 | 0%
4671382 | Авт. вимикач EB2 800/3VH 800A ((0.63-1)In/налаштовувана, 1100V AC) 3P | 4366 | Ні | 222666 | 0% | 222666 | 4366 | 0%
4671383 | Авт. вимикач EB2 1250/3V 1250A ((0.63-1)In/налаштовувана, 1100V AC) 3P | 4529 | Ні | 230979 | 0% | 230979 | 4529 | 0%
19.7 Аксесуари для промислових автоматичних вимикачів ETIBREAK 2 втичного виконання
4671451 | Установочний блок NPF 125AF 3p | 76.8 | Ні | 3916.8 | 0% | 3916.8 | 76.8 | 0%
4671452 | Установочний блок NPF 125AF 4p | 100.9 | Ні | 5145.9 | 0% | 5145.9 | 100.9 | 0%
4671460 | Установочний блок NPF 160&250AF 3p | 128 | Ні | 6528 | 0% | 6528 | 128 | 0%
4671461 | Установочний блок NPF 160&250AF 4p | 167 | Ні | 8517 | 0% | 8517 | 167 | 0%
4671466 | Установочний блок NPF 400&630AF 3p | 299 | Ні | 15249 | 0% | 15249 | 299 | 0%
4671467 | Установочний блок NPF 400&630AF 4p | 402 | Ні | 20502 | 0% | 20502 | 402 | 0%
4672402 | Установочний блок NPF 800 3p AB (для викорст. с шинними перех.) | 802 | Ні | 40902 | 0% | 40902 | 802 | 0%
4672404 | Установочний блок NPF 800 4p AB (для викорст. с шинними перех.) | 1112 | Ні | 56712 | 0% | 56712 | 1112 | 0%
4672411 | Установочний блок NPF 1250 3p | 1040 | Ні | 53040 | 0% | 53040 | 1040 | 0%
4672412 | Установочний блок NPF 1250 4p | 1159 | Ні | 59109 | 0% | 59109 | 1159 | 0%
4671485 | Перехідник на уст. блок (з'ємний) NPI 160&250AF 3p (для EB2 160&250/3E) | 96.7 | Ні | 4931.7 | 0% | 4931.7 | 96.7 | 0%
4671463 | Перехідник на уст. блок (з'ємний) NPI 160&250AF 4p | 78.9 | Ні | 4023.9 | 0% | 4023.9 | 78.9 | 0%
4671486 | Перехідник на уст. блок (з'ємний) NPI 160&250AF 4p (для EB2 160&250/4E) | 127 | Ні | 6477 | 0% | 6477 | 127 | 0%
4671462 | Перехідник на уст. блок (з'ємний) NPI 250AF 3p | 60 | Ні | 3060 | 0% | 3060 | 60 | 0%
4671468 | Перехідник на уст. блок (з'ємний) NPI 400AF 3p | 159 | Ні | 8109 | 0% | 8109 | 159 | 0%
4671469 | Перехідник на уст. блок (з'ємний) NPI 400AF 4p | 208 | Ні | 10608 | 0% | 10608 | 208 | 0%
4671487 | Перехідник на уст. блок (з'ємний) NPI 630AF 3p | 305 | Ні | 15555 | 0% | 15555 | 305 | 0%
4671488 | Перехідник на уст. блок (з'ємний) NPI 630AF 4p | 402 | Ні | 20502 | 0% | 20502 | 402 | 0%
4672405 | Перехідник на уст. блок (з'ємний) NPI 800 3p | 159 | Ні | 8109 | 0% | 8109 | 159 | 0%
4672406 | Перехідник на уст. блок (з'ємний) NPI 800 4p | 214 | Ні | 10914 | 0% | 10914 | 214 | 0%
4672413 | Перехідник на уст. блок (з'ємний) NPI 1250 3p | 493 | Ні | 25143 | 0% | 25143 | 493 | 0%
4672414 | Перехідник на уст. блок (з'ємний) NPI 1250 4p | 660 | Ні | 33660 | 0% | 33660 | 660 | 0%
4671453 | Перехідник на уст. блок (з'ємний) NPI 125AF 3p | 46.6 | Ні | 2376.6 | 0% | 2376.6 | 46.6 | 0%
4671454 | Перехідник на уст. блок (з'ємний) NPI 125AF 4p | 62.4 | Ні | 3182.4 | 0% | 3182.4 | 62.4 | 0%
4672407 | Перехідник шинний ZB2 800/3 NPF (компл. 3 шт., для втичного викон.) | 63 | Ні | 3213 | 0% | 3213 | 60 | 5%
4671459 | Основа для роз'єму PIO 125-630AF (для PSPSS&PSHUV) | 11.5 | Ні | 586.5 | 0% | 586.5 | 11.5 | 0%
4671458 | Штекер роз'єму PSHUV 125-630AF для DA2/NA2 | 19.2 | Ні | 979.2 | 0% | 979.2 | 19.2 | 0%
4671457 | Штекер роз'єму PSPSS 125-630AF для PS2/SS2 | 19.2 | Ні | 979.2 | 0% | 979.2 | 19.2 | 0%
19.8 Промислові автоматичні вимикачі з вбудованим блоком ПЗВ ETIBREAK 2R
4671501 | Авт. вимикач EB2R 125/3L 20A (25kA, (0.63-1)In/(12)In, с блоком ПЗВ) 3P | 767 | Ні | 39117 | 0% | 39117 | 767 | 0%
4671502 | Авт. вимикач EB2R 125/3L 32A (25kA, (0.63-1)In/(12)In, с блоком ПЗВ) 3P | 767 | Ні | 39117 | 0% | 39117 | 767 | 0%
4671503 | Авт. вимикач EB2R 125/3L 50A (25kA, (0.63-1)In/(12)In, с блоком ПЗВ) 3P | 767 | Ні | 39117 | 0% | 39117 | 767 | 0%
4671504 | Авт. вимикач EB2R 125/3L 63A (25kA, (0.63-1)In/(12)In, с блоком ПЗВ) 3P | 767 | Ні | 39117 | 0% | 39117 | 767 | 0%
4671505 | Авт. вимикач EB2R 125/3L 100A (25kA, (0.63-1)In/(12)In, с блоком ПЗВ) 3P | 767 | Ні | 39117 | 0% | 39117 | 767 | 0%
4671506 | Авт. вимикач EB2R 125/3L 125A (25kA, (0.63-1)In/(10)In, с блоком ПЗВ) 3P | 767 | Ні | 39117 | 0% | 39117 | 767 | 0%
4671581 | Авт. вимикач EB2R 250/3L 160A (25kA, (0.63-1)In/(13)In, с блоком ПЗВ) 3P | 872 | Ні | 44472 | 0% | 44472 | 872 | 0%
4671582 | Авт. вимикач EB2R 250/3L 250A (25kA, (0.63-1)In/(10)In, с блоком ПЗВ) 3P | 872 | Ні | 44472 | 0% | 44472 | 872 | 0%
4671507 | Авт. вимикач EB2R 125/4L 20A (25kA, (0.63-1)In/(12)In, с блоком ПЗВ) 4P | 896 | Ні | 45696 | 0% | 45696 | 896 | 0%
4671508 | Авт. вимикач EB2R 125/4L 32A (25kA, (0.63-1)In/(12)In, с блоком ПЗВ) 4P | 896 | Ні | 45696 | 0% | 45696 | 896 | 0%
4671509 | Авт. вимикач EB2R 125/4L 50A (25kA, (0.63-1)In/(12)In, с блоком ПЗВ) 4P | 896 | Ні | 45696 | 0% | 45696 | 896 | 0%
4671510 | Авт. вимикач EB2R 125/4L 63A (25kA, (0.63-1)In/(12)In, с блоком ПЗВ) 4P | 896 | Ні | 45696 | 0% | 45696 | 896 | 0%
4671511 | Авт. вимикач EB2R 125/4L 100A (25kA, (0.63-1)In/(12)In, с блоком ПЗВ) 4P | 896 | Ні | 45696 | 0% | 45696 | 896 | 0%
4671512 | Авт. вимикач EB2R 125/4L 125A (25kA, (0.63-1)In/(10)In, з блоком ПЗВ) 4P | 896 | Ні | 45696 | 0% | 45696 | 896 | 0%
4671583 | Авт. вимикач EB2R 250/4L 160A (25kA, (0.63-1)In/(13)In, с блоком ПЗВ) 4P | 1156 | Ні | 58956 | 0% | 58956 | 1156 | 0%
4671584 | Авт. вимикач EB2R 250/4L 250A (25kA, (0.63-1)In/(10)In, с блоком ПЗВ) 4P | 1156 | Ні | 58956 | 0% | 58956 | 1156 | 0%
4671513 | Авт. вимикач EB2R-M 125/3L 20A (25kA, (0.63-1)In/(12)In, с блоком ПЗВ) 3P | 1010 | Ні | 51510 | 0% | 51510 | 1010 | 0%
4671514 | Авт. вимикач EB2R-M 125/3L 32A (25kA, (0.63-1)In/(10)In, с блоком ПЗВ) 3P | 1010 | Ні | 51510 | 0% | 51510 | 1010 | 0%
4671515 | Авт. вимикач EB2R-M 125/3L 50A (25kA, (0.63-1)In/(12)In, с блоком ПЗВ) 3P | 1010 | Ні | 51510 | 0% | 51510 | 1010 | 0%
4671516 | Авт. вимикач EB2R-M 125/3L 63A (25kA, (0.63-1)In/(12)In, с блоком ПЗВ) 3P | 1010 | Ні | 51510 | 0% | 51510 | 1010 | 0%
4671517 | Авт. вимикач EB2R-M 125/3L 100A (25kA, (0.63-1)In/(12)In, с блоком ПЗВ) 3P | 1010 | Ні | 51510 | 0% | 51510 | 1010 | 0%
4671518 | Авт. вимикач EB2R-M 125/3L 125A (25kA, (0.63-1)In/(10)In, с блоком ПЗВ) 3P | 1010 | Ні | 51510 | 0% | 51510 | 1010 | 0%
4671519 | Авт. вимикач EB2R-M 125/4L 20A (25kA, (0.63-1)In/(12)In, с блоком ПЗВ) 4P | 1144 | Ні | 58344 | 0% | 58344 | 1144 | 0%
4671520 | Авт. вимикач EB2R-M 125/4L 32A (25kA, (0.63-1)In/(12)In, с блоком ПЗВ) 4P | 1144 | Ні | 58344 | 0% | 58344 | 1144 | 0%
4671521 | Авт. вимикач EB2R-M 125/4L 50A (25kA, (0.63-1)In/(12)In, с блоком ПЗВ) 4P | 1144 | Ні | 58344 | 0% | 58344 | 1144 | 0%
4671522 | Авт. вимикач EB2R-M 125/4L 63A (25kA, (0.63-1)In/(12)In, с блоком ПЗВ) 4P | 1144 | Ні | 58344 | 0% | 58344 | 1144 | 0%
4671523 | Авт. вимикач EB2R-M 125/4L 100A (25kA, (0.63-1)In/(12)In, с блоком ПЗВ) 4P | 1144 | Ні | 58344 | 0% | 58344 | 1144 | 0%
4671524 | Авт. вимикач EB2R-M 125/4L 125A (25kA, (0.63-1)In/(10)In, с блоком ПЗВ) 4P | 1144 | Ні | 58344 | 0% | 58344 | 1144 | 0%
4671585 | Авт. вимикач EB2R-M 250/3L 160A (25kA, (0.63-1)In/(13)In, с блоком ПЗВ) 3P | 1144 | Ні | 58344 | 0% | 58344 | 1144 | 0%
4671586 | Авт. вимикач EB2R-M 250/3L 250A (25kA, (0.63-1)In/(10)In, с блоком ПЗВ) 3P | 1144 | Ні | 58344 | 0% | 58344 | 1144 | 0%
4671587 | Авт. вимикач EB2R-M 250/4L 160A (25kA, (0.63-1)In/(13)In, с блоком ПЗВ) 4P | 1312 | Ні | 66912 | 0% | 66912 | 1312 | 0%
4671588 | Авт. вимикач EB2R-M 250/4L 250A (25kA, (0.63-1)In/(10)In, с блоком ПЗВ) 4P | 1312 | Ні | 66912 | 0% | 66912 | 1312 | 0%
19.9 Вимикачі навантаження ETIBREAK ED2
4671271 | Вимикач навантаження ED2 125/3 125A (3,6kA) 3P | 136 | Ні | 6936 | 0% | 6936 | 144 | -5.556%
4671276 | Вимикач навантаження ED2 125/4 125A (3,6kA) 4P | 184 | Ні | 9384 | 0% | 9384 | 192 | -4.167%
4671272 | Вимикач навантаження ED2 160/3 160A (6kA) 3P | 173 | Ні | 8823 | 0% | 8823 | 179 | -3.352%
4671277 | Вимикач навантаження ED2 160/4 160A (6kA) 4P | 295 | Ні | 15045 | 0% | 15045 | 304 | -2.961%
4671273 | Вимикач навантаження ED2 250/3 250A (6kA) 3P | 173 | Ні | 8823 | 0% | 8823 | 179 | -3.352%
4671278 | Вимикач навантаження ED2 250/4 250A (6kA) 4P | 257 | Ні | 13107 | 0% | 13107 | 267 | -3.745%
4671274 | Вимикач навантаження ED2 400/3 400A (9kA) 3P | 414 | Ні | 21114 | 0% | 21114 | 427 | -3.044%
4671279 | Вимикач навантаження ED2 400/4 400A (9kA) 4P | 693 | Ні | 35343 | 0% | 35343 | 713 | -2.805%
4671275 | Вимикач навантаження ED2 630/3 630A (9kA) 3P | 713 | Ні | 36363 | 0% | 36363 | 732 | -2.596%
4671280 | Вимикач навантаження ED2 630/4 630A (9kA) 4P | 946 | Ні | 48246 | 0% | 48246 | 971 | -2.575%
4672370 | Вимикач навантаження ED2 800/3 800A (15kA) 3P | 805 | Ні | 41055 | 0% | 41055 | 834 | -3.477%
4672380 | Вимикач навантаження ED2 800/4 800A (15kA) 4P | 1113 | Ні | 56763 | 0% | 56763 | 1152 | -3.385%
4672373 | Вимикач навантаження ED2 1000/3 1000A (17kA) 3P | 1231 | Ні | 62781 | 0% | 62781 | 1265 | -2.688%
4672383 | Вимикач навантаження ED2 1000/4 1000A (17kA) 4P | 1637 | Ні | 83487 | 0% | 83487 | 1680 | -2.56%
4672371 | Вимикач навантаження ED2 1250/3 1250A (32kA) 3P | 1715 | Ні | 87465 | 0% | 87465 | 1775 | -3.38%
4672381 | Вимикач навантаження ED2 1250/4 1250A (32kA) 4P | 2615 | Ні | 133365 | 0% | 133365 | 2705 | -3.327%
4672372 | Вимикач навантаження ED2 1600/3 1600A (45kA) 3P | 2650 | Ні | 135150 | 0% | 135150 | 2740 | -3.285%
4672382 | Вимикач навантаження ED2 1600/4 1600A (45kA) 4P | 3556 | Ні | 181356 | 0% | 181356 | 3676 | -3.264%
4671281 | Вимикач навантаження ED2S 160/3 160A (2,8kA) 3P | 104 | Ні | 5304 | 0% | 5304 | 104 | 0%
4671282 | Вимикач навантаження ED2S 160/4 160A (2,8kA) 4P | 147 | Ні | 7497 | 0% | 7497 | 147 | 0%
4671283 | Вимикач навантаження ED2S 250/3 250A (6kA) 3P | 159 | Ні | 8109 | 0% | 8109 | 159 | 0%
4671284 | Вимикач навантаження ED2S 250/4 250A (6kA) 4P | 215 | Ні | 10965 | 0% | 10965 | 215 | 0%
19.10 Аксесуари до промислових автоматичних вимикачів серії ETIBREAK 2
4671186 | Адаптер на шину TH 35 DIN 125 (EB2) | 29.4 | Так | 1499.4 | 0% | 1499.4 | 29.4 | 0%
4671143 | Блок-контакт PS2 125-1600AF (1NC, 4A/240V) | 15.5 | Так | 790.5 | 0% | 790.5 | 15.5 | 0%
4671142 | Блок-контакт PS2 125-1600AF (1NO, 4A/240V) | 15.5 | Так | 790.5 | 0% | 790.5 | 15.5 | 0%
4671141 | Блок-контакт PS2 125-1600AF (1CO, 2A/240V) | 15.1 | Так | 770.1 | 0% | 770.1 | 15.1 | 0%
4671146 | Блок-контакт сигн. SS2 125-1600AF (1NC, 4A/240V) | 15.5 | Ні | 790.5 | 0% | 790.5 | 15.5 | 0%
4671145 | Блок-контакт сигн. SS2 125-1600AF (1NO, 4A/240V) | 15.5 | Ні | 790.5 | 0% | 790.5 | 15.5 | 0%
4671144 | Блок-контакт сигн. SS2 125-1600AF (1CO, 2A/240V) | 15.2 | Так | 775.2 | 0% | 775.2 | 15.2 | 0%
4671180 | Блокування рукоятки с замком ZA2 125-250 | 16.8 | Ні | 856.8 | 0% | 856.8 | 16.8 | 0%
4671239 | Блокування рукоятки с замком ZA2 400&630 | 28.4 | Ні | 1448.4 | 0% | 1448.4 | 28.4 | 0%
4671163 | Затискачі гнучких дротів SP2 125/3 (компл. 3 шт, 1.5-50 мм2) | 19.3 | Так | 984.3 | 0% | 984.3 | 19.3 | 0%
4671164 | Затискачі гнучких дротів SP2 125/4 (компл. 4 шт, 1.5-50 мм2) | 23.4 | Ні | 1193.4 | 0% | 1193.4 | 23.4 | 0%
4671193 | Затискачі гнучких дротів SP2 160&250/3 (компл. 3 шт, 35-120 мм2) | 51.6 | Так | 2631.6 | 0% | 2631.6 | 51.6 | 0%
4671194 | Затискачі гнучких дротів SP2 160&250/4 (компл. 4 шт, 35-120 мм2) | 70.8 | Ні | 3610.8 | 0% | 3610.8 | 70.8 | 0%
4671225 | Затискачі гнучких дротів SP2 400/3 (компл. 3 шт, 80-240 мм2) | 55.1 | Так | 2810.1 | 0% | 2810.1 | 55.1 | 0%
4671226 | Затискачі гнучких дротів SP2 400/4 (компл. 4 шт, 80-240 мм2) | 73.3 | Ні | 3738.3 | 0% | 3738.3 | 73.3 | 0%
4671998 | Затискачі гнучких дротів SP2S 250/3 (компл. 3 шт, для EB2S, 35-120 мм2) | 75.8 | Ні | 3865.8 | 0% | 3865.8 | 75.8 | 0%
4671999 | Затискачі гнучких дротів SP2S 250/4 (компл. 4 шт, для EB2S, 35-120 мм2) | 100.1 | Ні | 5105.1 | 0% | 5105.1 | 100.1 | 0%
4671181 | Захисна кришка клем PRS2-ZB 125/3 | 11.8 | Так | 601.8 | 0% | 601.8 | 11.8 | 0%
4671182 | Захисна кришка клем PRS2-ZB 125/4 | 19.9 | Ні | 1014.9 | 0% | 1014.9 | 19.9 | 0%
4671207 | Захисна кришка клем PRS2-ZB 160&250/3 | 24.7 | Так | 1259.7 | 0% | 1259.7 | 24.7 | 0%
4671208 | Захисна кришка клем PRS2-ZB 160&250/4 | 27.8 | Ні | 1417.8 | 0% | 1417.8 | 27.8 | 0%
4671240 | Захисна кришка клем PRS2-ZB 400&630/3 | 39.4 | Так | 2009.4 | 0% | 2009.4 | 39.4 | 0%
4671241 | Захисна кришка клем PRS2-ZB 400&630/4 | 52.8 | Ні | 2692.8 | 0% | 2692.8 | 52.8 | 0%
4672339 | Захисна кришка клем PRS2-ZB 800&1000/3 | 40.4 | Так | 2060.4 | 0% | 2060.4 | 40.4 | 0%
4672340 | Захисна кришка клем PRS2-ZB 800&1000/4 | 42.9 | Ні | 2187.9 | 0% | 2187.9 | 42.9 | 0%
4672361 | Захисна кришка клем PRS2-ZB 1250/3 | 44.2 | Ні | 2254.2 | 0% | 2254.2 | 44.2 | 0%
4672362 | Захисна кришка клем PRS2-ZB 1250/4 | 60 | Ні | 3060 | 0% | 3060 | 60 | 0%
4671185 | Міжполюсна перегородка IZ2 125/3 (компл. 1шт.) | 2.15 | Так | 109.65 | 0% | 109.65 | 2.15 | 0%
4671211 | Міжполюсна перегородка IZ2 160&250/3 (компл. 1шт.) | 2.15 | Так | 109.65 | 0% | 109.65 | 2.15 | 0%
4671244 | Міжполюсна перегородка IZ2 400-1600/3 (компл. 1шт.) | 4.7 | Так | 239.7 | 0% | 239.7 | 4.7 | 0%
4671172 | Мех. блокування Slide-типу MS 125/3p | 147 | Ні | 7497 | 0% | 7497 | 147 | 0%
4671173 | Мех. блокування Slide-типу MS 125/4p | 147 | Ні | 7497 | 0% | 7497 | 147 | 0%
4671201 | Мех. блокування Slide-типу MS 160&250/3p | 147 | Ні | 7497 | 0% | 7497 | 147 | 0%
4671202 | Мех. блокування Slide-типу MS 160&250/4p | 147 | Ні | 7497 | 0% | 7497 | 147 | 0%
4671233 | Мех. блокування Slide-типу MS 400&630/3p | 174 | Ні | 8874 | 0% | 8874 | 174 | 0%
4671234 | Мех. блокування Slide-типу MS 400&630/4p | 174 | Ні | 8874 | 0% | 8874 | 174 | 0%
4672333 | Мех. блокування Slide-типу MS 800&1000/3p | 287 | Ні | 14637 | 0% | 14637 | 287 | 0%
4672334 | Мех. блокування Slide-типу MS 800&1000/4p | 357 | Ні | 18207 | 0% | 18207 | 357 | 0%
4672359 | Мех. блокування Slide-типу MS 1250/3p | 261.2 | Ні | 13321.2 | 0% | 13321.2 | 261.2 | 0%
4672360 | Мех. блокування Slide-типу MS 1250/4p | 300 | Ні | 15300 | 0% | 15300 | 300 | 0%
4671177 | Дротове мех. блокування MW 125 | 117 | Ні | 5967 | 0% | 5967 | 117 | 0%
4671206 | Дротове мех. блокування MW 160&250 | 117 | Ні | 5967 | 0% | 5967 | 117 | 0%
4671238 | Дротове мех. блокування MW 400&630 | 336 | Ні | 17136 | 0% | 17136 | 336 | 0%
4672338 | Дротове мех. блокування MW 800&1000 | 684 | Ні | 34884 | 0% | 34884 | 684 | 0%
4671175 | Мех. блокування фронтальне MLL 125/3 3P (ліва) | 79.4 | Ні | 4049.4 | 0% | 4049.4 | 79.4 | 0%
4671176 | Мех. блокування фронтальне MLL 125/4 4P (ліва) | 79.4 | Ні | 4049.4 | 0% | 4049.4 | 79.4 | 0%
4671204 | Мех. блокування фронтальне MLL 160&250/3 3P (ліва) | 79.4 | Так | 4049.4 | 0% | 4049.4 | 79.4 | 0%
4671205 | Мех. блокування фронтальне MLL 160&250/4 4P (ліва) | 79.4 | Ні | 4049.4 | 0% | 4049.4 | 79.4 | 0%
4671236 | Мех. блокування фронтальне MLL 400&630/3 3P (ліва) | 117 | Ні | 5967 | 0% | 5967 | 117 | 0%
4671237 | Мех. блокування фронтальне MLL 400&630/4 4P (ліва) | 145 | Ні | 7395 | 0% | 7395 | 145 | 0%
4672336 | Мех. блокування фронтальне MLL 800&1000/3 3P (ліва) | 250 | Ні | 12750 | 0% | 12750 | 250 | 0%
4672337 | Мех. блокування фронтальне MLL 800&1000/4 4P (ліва) | 285 | Ні | 14535 | 0% | 14535 | 285 | 0%
4671174 | Мех. блокування фронтальне MLR 125/3 (права) | 79.4 | Ні | 4049.4 | 0% | 4049.4 | 79.4 | 0%
4671203 | Мех. блокування фронтальне MLR 160&250/3 (права) | 79.4 | Так | 4049.4 | 0% | 4049.4 | 79.4 | 0%
4671235 | Мех. блокування фронтальне MLR 400&630/3 (права) | 117 | Ні | 5967 | 0% | 5967 | 117 | 0%
4672335 | Мех. блокування фронтальне MLR 800&1000/3 (права) | 250 | Ні | 12750 | 0% | 12750 | 250 | 0%
4671472 | Монтажна рамка на двері шафи PR2 125-250 MOT (з мотор-приводом) | 69.6 | Ні | 3549.6 | 0% | 3549.6 | 69.6 | 0%
4671167 | Монтажна рамка на двері шафи PR2 125-250 | 18.3 | Ні | 933.3 | 0% | 933.3 | 18.3 | 0%
4671449 | Монтажна рамка на двері шафи PR2 400&630 | 22.2 | Ні | 1132.2 | 0% | 1132.2 | 22.2 | 0%
4671165 | Мотор-привод MO2 125 AC230-240V | 470 | Ні | 23970 | 0% | 23970 | 483 | -2.692%
4671166 | Мотор-привод MO2 125 AC230-240V (RESET) | 470 | Так | 23970 | 0% | 23970 | 467 | 0.6424%
4671195 | Мотор-привод MO2 160&250 AC230-240V | 695 | Ні | 35445 | 0% | 35445 | 709 | -1.975%
4671196 | Мотор-привод MO2 160&250 AC230-240V (RESET) | 695 | Так | 35445 | 0% | 35445 | 688 | 1.017%
4671227 | Мотор-привод MO2 400&630 AC100-240V | 870 | Так | 44370 | 0% | 44370 | 892 | -2.466%
4671228 | Мотор-привод MO2 400&630 AC100-240V (RESET) | 870 | Так | 44370 | 0% | 44370 | 865 | 0.578%
4672324 | Мотор-привод MO2 800&1000 AC100-240V | 945 | Так | 48195 | 0% | 48195 | 937 | 0.8538%
4672350 | Мотор-привод MO2 1250&1600 AC240V | 995 | Так | 50745 | 0% | 50745 | 990 | 0.5051%
4671441 | Мотор-привод MO2 400&630 DC24V | 912 | Ні | 46512 | 0% | 46512 | 912 | 0%
4671443 | Мотор-привод MO2 400&630 DC24V (RESET) | 927 | Ні | 47277 | 0% | 47277 | 927 | 0%
4672325 | Мотор-привод MO2 800&1000 DC24-48V | 971 | Ні | 49521 | 0% | 49521 | 971 | 0%
4672351 | Мотор-привод MO2 1250&1600 DC24V | 1007 | Ні | 51357 | 0% | 51357 | 1007 | 0%
4671313 | Мотор-привод MO2 125 DC24V | 496 | Ні | 25296 | 0% | 25296 | 496 | 0%
4671318 | Мотор-привод MO2 125 DC24V (RESET) | 496 | Ні | 25296 | 0% | 25296 | 496 | 0%
4671333 | Мотор-привод MO2 160&250 DC24V | 731 | Ні | 37281 | 0% | 37281 | 731 | 0%
4671338 | Мотор-привод MO2 160&250 DC24V (RESET) | 731 | Ні | 37281 | 0% | 37281 | 731 | 0%
4671981 | Мотор-привод MO2S 250 DC24V (для EB2S) | 625 | Ні | 31875 | 0% | 31875 | 644.7 | -3.056%
4671147 | Незалежний розчіплювач DA2 125-1000AF AC200-240V | 42 | Так | 2142 | 0% | 2142 | 42 | 0%
4671148 | Незалежний розчіплювач DA2 125-1000AF AC380-450V | 42.4 | Так | 2162.4 | 0% | 2162.4 | 42.4 | 0%
4671149 | Незалежний розчіплювач DA2 125-1000AF DC24V | 42.4 | Так | 2162.4 | 0% | 2162.4 | 42.4 | 0%
4672341 | Розчіплювач мінімальної напруги NA2 TD 125-630AF AC230-240V | 137.7 | Ні | 7022.7 | 0% | 7022.7 | 137.7 | 0%
4672342 | Розчіплювач мінімальної напруги NA2 TD 125-630AF AC380-415V | 137.7 | Ні | 7022.7 | 0% | 7022.7 | 137.7 | 0%
4671135 | Незалежний розчіплювач DA2 1250&1600AF AC200-240V | 42.9 | Так | 2187.9 | 0% | 2187.9 | 42.9 | 0%
4671136 | Незалежний розчіплювач DA2 1250&1600AF AC380-450V | 42.9 | Ні | 2187.9 | 0% | 2187.9 | 42.9 | 0%
4671137 | Незалежний розчіплювач DA2 1250&1600AF DC24V | 42.9 | Ні | 2187.9 | 0% | 2187.9 | 42.9 | 0%
4671152 | Незалежний розчіплювач DA2 125-1000AF DC200-240V | 44.2 | Ні | 2254.2 | 0% | 2254.2 | 44.2 | 0%
4671955 | Незалежний розчіплювач DA2S 160&250AF DC24V (для EB2S) | 41.7 | Так | 2126.7 | 0% | 2126.7 | 41.7 | 0%
4671153 | Розчіплювач мінімальної напруги NA2 125-630AF AC200-240V | 58.6 | Так | 2988.6 | 0% | 2988.6 | 58.6 | 0%
4671154 | Розчіплювач мінімальної напруги NA2 125-630AF AC380-450V | 58.6 | Ні | 2988.6 | 0% | 2988.6 | 58.6 | 0%
4672390 | Розчіплювач мінімальної напруги NA2 TD 1250-1600AF AC230-240V | 137.1 | Ні | 6992.1 | 0% | 6992.1 | 137.1 | 0%
4672391 | Розчіплювач мінімальної напруги NA2 TD 1250-1600AF AC380-415V | 137.1 | Ні | 6992.1 | 0% | 6992.1 | 137.1 | 0%
4672299 | Розчіплювач мінімальної напруги NA2 800-1000AF AC380-415V | 49.3 | Ні | 2514.3 | 0% | 2514.3 | 49.3 | 0%
4672300 | Розчіплювач мінімальної напруги NA2 800-1600AF AC200-240V | 49.3 | Так | 2514.3 | 0% | 2514.3 | 49.3 | 0%
4672301 | Розчіплювач мінімальної напруги NA2 800-1600AF AC415-450V | 49.3 | Ні | 2514.3 | 0% | 2514.3 | 49.3 | 0%
4672305 | Розчіплювач мінімальної напруги NA2 TD 800-1000AF AC230-240V | 137.1 | Ні | 6992.1 | 0% | 6992.1 | 137.1 | 0%
4672306 | Розчіплювач мінімальної напруги NA2 TD 800-1000AF AC380-415V | 137.1 | Ні | 6992.1 | 0% | 6992.1 | 137.1 | 0%
4671157 | Розчіплювач мінімальної напруги NA2 125-630AF DC200-240V | 60 | Ні | 3060 | 0% | 3060 | 60 | 0%
4671179 | Гнучкий дріт MW (1,5м.) | 61.1 | Ні | 3116.1 | 0% | 3116.1 | 61.1 | 0%
4671178 | Гнучкий дріт MW (1м.) | 41.6 | Ні | 2121.6 | 0% | 2121.6 | 41.6 | 0%
4671323 | Рукоятка виносна RO2 125Р (червона) | 91.6 | Ні | 4671.6 | 0% | 4671.6 | 91.6 | 0%
4671324 | Рукоятка виносна RO2 125Р (червона/замок) | 96.5 | Ні | 4921.5 | 0% | 4921.5 | 96.5 | 0%
4671170 | Рукоятка виносна RO2 125Р (чорна) | 94.5 | Так | 4819.5 | 0% | 4819.5 | 94.5 | 0%
4671171 | Рукоятка виносна RO2 125Р (чорна/замок) | 97.6 | Ні | 4977.6 | 0% | 4977.6 | 97.6 | 0%
4671343 | Рукоятка виносна RO2 160&250Р (червона) | 93 | Ні | 4743 | 0% | 4743 | 93 | 0%
4671344 | Рукоятка виносна RO2 160&250Р (червона/замок) | 102 | Ні | 5202 | 0% | 5202 | 102 | 0%
4671199 | Рукоятка виносна RO2 160&250Р (чорна) | 98.3 | Так | 5013.3 | 0% | 5013.3 | 98.3 | 0%
4671200 | Рукоятка виносна RO2 160&250Р (чорна/замок) | 101 | Ні | 5151 | 0% | 5151 | 101 | 0%
4671447 | Рукоятка виносна RO2 400&630Р (червона) | 136 | Так | 6936 | 0% | 6936 | 136 | 0%
4671448 | Рукоятка виносна RO2 400&630Р (червона/замок) | 145 | Ні | 7395 | 0% | 7395 | 145 | 0%
4671231 | Рукоятка виносна RO2 400&630Р (чорна) | 138 | Так | 7038 | 0% | 7038 | 138 | 0%
4671232 | Рукоятка виносна RO2 400&630Р (чорна/замок) | 143 | Ні | 7293 | 0% | 7293 | 143 | 0%
4672332 | Рукоятка виносна RO2 800&1000P (червона) | 182 | Ні | 9282 | 0% | 9282 | 182 | 0%
4672331 | Рукоятка виносна RO2 800&1000P (чорна) | 171 | Так | 8721 | 0% | 8721 | 171 | 0%
4672358 | Рукоятка виносна RO2 1250&1600Р (червона) | 198 | Ні | 10098 | 0% | 10098 | 198 | 0%
4672357 | Рукоятка виносна RO2 1250&1600Р (чорна) | 189 | Так | 9639 | 0% | 9639 | 189 | 0%
4671321 | Рукоятка на корпус АВ RO2 125 (червона) | 72.2 | Ні | 3682.2 | 0% | 3682.2 | 72.2 | 0%
4671322 | Рукоятка на корпус АВ RO2 125 (червона/замок) | 94.1 | Ні | 4799.1 | 0% | 4799.1 | 94.1 | 0%
4671168 | Рукоятка на корпус АВ RO2 125 (чорна) | 67.4 | Ні | 3437.4 | 0% | 3437.4 | 67.4 | 0%
4671169 | Рукоятка на корпус АВ RO2 125 (чорна/замок) | 85.5 | Ні | 4360.5 | 0% | 4360.5 | 85.5 | 0%
4671341 | Рукоятка на корпус АВ RO2 160&250 (червона) | 126 | Ні | 6426 | 0% | 6426 | 126 | 0%
4671342 | Рукоятка на корпус АВ RO2 160&250 (червона/замок) | 131 | Ні | 6681 | 0% | 6681 | 131 | 0%
4671197 | Рукоятка на корпус АВ RO2 160&250 (чорна) | 104 | Ні | 5304 | 0% | 5304 | 104 | 0%
4671198 | Рукоятка на корпус АВ RO2 160&250 (чорна/замок) | 121 | Ні | 6171 | 0% | 6171 | 121 | 0%
4671445 | Рукоятка на корпус АВ RO2 400&630 (червона) | 131 | Ні | 6681 | 0% | 6681 | 131 | 0%
4671446 | Рукоятка на корпус АВ RO2 400&630 (червона/замок) | 159 | Ні | 8109 | 0% | 8109 | 159 | 0%
4671229 | Рукоятка на корпус АВ RO2 400&630 (чорна) | 122 | Ні | 6222 | 0% | 6222 | 122 | 0%
4671230 | Рукоятка на корпус АВ RO2 400&630 (чорна/замок) | 129 | Ні | 6579 | 0% | 6579 | 129 | 0%
4672329 | Рукоятка на корпус АВ RO2 800&1000 (червона) | 179 | Ні | 9129 | 0% | 9129 | 179 | 0%
4672330 | Рукоятка на корпус АВ RO2 800&1000 (червона/замок) | 231 | Ні | 11781 | 0% | 11781 | 231 | 0%
4672327 | Рукоятка на корпус АВ RO2 800&1000 (чорна) | 151 | Ні | 7701 | 0% | 7701 | 151 | 0%
4672328 | Рукоятка на корпус АВ RO2 800&1000 (чорна/замок) | 208 | Ні | 10608 | 0% | 10608 | 208 | 0%
4672355 | Рукоятка на корпус АВ RO2 1250&1600 (червона) | 213 | Ні | 10863 | 0% | 10863 | 213 | 0%
4672356 | Рукоятка на корпус АВ RO2 1250&1600 (червона/замок) | 267 | Ні | 13617 | 0% | 13617 | 267 | 0%
4672353 | Рукоятка на корпус АВ RO2 1250&1600 (чорна) | 184 | Ні | 9384 | 0% | 9384 | 184 | 0%
4672354 | Рукоятка на корпус АВ RO2 1250&1600 (чорна/замок) | 242 | Ні | 12342 | 0% | 12342 | 242 | 0%
4672319 | Подовжувальна рукоятка PRO2 800-1600 | 27.3 | Так | 1392.3 | 0% | 1392.3 | 27.3 | 0%
4671605 | Реле витоку на землю LRE-A 12V | 260 | Ні | 13260 | 0% | 13260 | 260 | 0%
4671604 | Реле витоку на землю LRE-A 24-48V | 260 | Ні | 13260 | 0% | 13260 | 260 | 0%
4671603 | Реле витоку на землю LRE-A 110-230-380V | 237 | Ні | 12087 | 0% | 12087 | 237 | 0%
4671602 | Реле витоку на землю LRE-B 24-48V | 176 | Ні | 8976 | 0% | 8976 | 176 | 0%
4671601 | Реле витоку на землю LRE-B 110-230-380V | 160 | Ні | 8160 | 0% | 8160 | 160 | 0%
4671607 | Реле витоку на землю LRE-CT60 24-48V | 345 | Ні | 17595 | 0% | 17595 | 345 | 0%
4671606 | Реле витоку на землю LRE-CT60 110-230-380V | 314 | Ні | 16014 | 0% | 16014 | 314 | 0%
4671609 | Трансформатор струму CTE-35 | 89 | Ні | 4539 | 0% | 4539 | 89 | 0%
4671610 | Трансформатор струму CTE-60 | 93 | Ні | 4743 | 0% | 4743 | 93 | 0%
4671611 | Трансформатор струму CTE-80 | 114 | Ні | 5814 | 0% | 5814 | 114 | 0%
4671612 | Трансформатор струму CTE-110 | 124.5 | Ні | 6349.5 | 0% | 6349.5 | 124.5 | 0%
4671613 | Трансформатор струму CTE-160 | 343 | Ні | 17493 | 0% | 17493 | 343 | 0%
4671614 | Трансформатор струму CTE-210 | 393.3 | Ні | 20058.3 | 0% | 20058.3 | 393.3 | 0%
4671608 | Трансформатор струму CTED-28 | 85 | Ні | 4335 | 0% | 4335 | 85 | 0%
4671161 | Перехідник шинний ZB2 125/3 (компл. 3 шт., прямі) | 10.4 | Так | 530.4 | 0% | 530.4 | 9.9 | 5.051%
4671191 | Перехідник шинний ZB2 160&250/3 (компл. 3 шт., розширюючі) | 14.6 | Так | 744.6 | 0% | 744.6 | 13.9 | 5.036%
4671221 | Перехідник шинний ZB2 400/3 (компл. 3 шт., розширюючі) | 18.2 | Так | 928.2 | 0% | 928.2 | 17.3 | 5.202%
4671223 | Перехідник шинний ZB2 630/3 (компл. 3 шт., прямі) | 40.1 | Так | 2045.1 | 0% | 2045.1 | 38.1 | 5.249%
4671220 | Перехідник шинний ZB2 630/3 (компл. 3 шт., розширюючі) | 40.2 | Так | 2050.2 | 0% | 2050.2 | 38.2 | 5.236%
4672320 | Перехідник шинний ZB2 S800-630/3 (компл. 3 шт., прямі) | 42.4 | Так | 2162.4 | 0% | 2162.4 | 40.3 | 5.211%
4672322 | Перехідник шинний ZB2 S800-800/3 (компл. 3 шт., прямі) | 43.8 | Так | 2233.8 | 0% | 2233.8 | 41.7 | 5.036%
4671162 | Перехідник шинний ZB2 125/4 (компл. 4 шт., прямі) | 14.4 | Ні | 734.4 | 0% | 734.4 | 13.7 | 5.109%
4671192 | Перехідник шинний ZB2 160&250/4 (компл. 4 шт., розширюючі) | 17.7 | Ні | 902.7 | 0% | 902.7 | 16.8 | 5.357%
4671222 | Перехідник шинний ZB2 400/4 (компл. 4 шт., розширюючі) | 22.2 | Ні | 1132.2 | 0% | 1132.2 | 21.1 | 5.213%
4671224 | Перехідник шинний ZB2 630/4 (компл. 4 шт., розширюючі) | 54.1 | Ні | 2759.1 | 0% | 2759.1 | 51.5 | 5.049%
4671325 | Перехідник шинний ZB2 160&250/3 (компл. 3 шт., прямі) | 14.4 | Так | 734.4 | 0% | 734.4 | 13.7 | 5.109%
4671326 | Перехідник шинний ZB2 400/3 (компл. 3 шт., прямі) | 18 | Так | 918 | 0% | 918 | 17.1 | 5.263%
4672321 | Перехідник шинний ZB2 S800-630/4 (компл. 4 шт., прямі) | 54.1 | Ні | 2759.1 | 0% | 2759.1 | 51.5 | 5.049%
4672323 | Перехідник шинний ZB2 S800-800/4 (компл. 4 шт., прямі) | 57.9 | Ні | 2952.9 | 0% | 2952.9 | 55.1 | 5.082%
4671187 | Шина для заднього підключення RC2 125/3 (компл. 3 шт.) | 42.9 | Ні | 2187.9 | 0% | 2187.9 | 42.9 | 0%
4671478 | Шина для заднього підключення RC2 250/3E (компл. 3 шт.) | 47.7 | Ні | 2432.7 | 0% | 2432.7 | 47.7 | 0%
4671477 | Шина для заднього підключення RC2 250/3S-L (компл. 3 шт.) | 47.7 | Ні | 2432.7 | 0% | 2432.7 | 47.7 | 0%
4671247 | Шина для заднього підключення RC2 400/3 | 76.9 | Ні | 3921.9 | 0% | 3921.9 | 76.9 | 0%
4671249 | Шина для заднього підключення RC2 630/3 | 89.2 | Ні | 4549.2 | 0% | 4549.2 | 89.2 | 0%
4671978 | Шина для заднього підключення RC2S 160/3 | 51.2 | Ні | 2611.2 | 0% | 2611.2 | 49 | 4.49%
4671996 | Шина для заднього підключення RC2S 250/3 | 61.1 | Ні | 3116.1 | 0% | 3116.1 | 61.1 | 0%
4672450 | З'єднувальний блок DOCK 250 (для EB2 160&250 3P) | 51.5 | Ні | 2626.5 | 0% | 2626.5 | 51.5 | 0%
4672451 | Корзина DOCH 250 (для EB2 160&250 3P) | 1256 | Ні | 64056 | 0% | 64056 | 1256 | 0%
4672460 | З'єднувальний блок DOCK 400 (для EB2 400 3P) | 135 | Ні | 6885 | 0% | 6885 | 135 | 0%
4672461 | Корзина DOCH 400 (для EB2 400 3P) | 1428 | Ні | 72828 | 0% | 72828 | 1428 | 0%
4672470 | З'єднувальний блок DOCK 800 (для EB2 800 3P) | 243 | Ні | 12393 | 0% | 12393 | 243 | 0%
4672471 | Корзина DOCH 800 (для EB2 800 3P) | 2383 | Ні | 121533 | 0% | 121533 | 2383 | 0%
4672310 | Пристрій для перевірки ETIBREAK OCR TNS-2 (200-240VAC) | 4943 | Ні | 252093 | 0% | 252093 | 4943 | 0%
19.11 Промислові автоматичні вимикачі ETIBREAK NBS
4673001 | Авт. вимикач NBS-TMS 100/3L 20A (36kA, (0.8-1)In/фікс.) 3P | 70 | Так | 3570 | 0% | 3570 | 65 | 7.692%
4673010 | Авт. вимикач NBS-TMS 100/3L 25A (36kA, (0.8-1)In/фикс.) 3P | 70 | Так | 3570 | 0% | 3570 | 65 | 7.692%
4673002 | Авт. вимикач NBS-TMS 100/3L 32A (36kA, (0.8-1)In/фікс.) 3P | 70 | Так | 3570 | 0% | 3570 | 65 | 7.692%
4673003 | Авт. вимикач NBS-TMS 100/3L 40A (36kA, (0.8-1)In/фікс.) 3P | 70 | Так | 3570 | 0% | 3570 | 65 | 7.692%
4673004 | Авт. вимикач NBS-TMS 100/3L 50A (36kA, (0.8-1)In/фікс.) 3P | 72 | Так | 3672 | 0% | 3672 | 65 | 10.77%
4673005 | Авт. вимикач NBS-TMS 100/3L 63A (36kA, (0.8-1)In/фікс.) 3P | 72 | Так | 3672 | 0% | 3672 | 65 | 10.77%
4673006 | Авт. вимикач NBS-TMS 100/3L 80A (36kA, (0.8-1)In/фікс.) 3P | 72 | Так | 3672 | 0% | 3672 | 65 | 10.77%
4673007 | Авт. вимикач NBS-TMS 100/3L 100A (36kA, (0.8-1)In/фікс.) 3P | 72 | Так | 3672 | 0% | 3672 | 65 | 10.77%
4673008 | Авт. вимикач NBS-TMS 160/3L 125A (36kA, (0.8-1)In/фікс.) 3P | 74 | Так | 3774 | 0% | 3774 | 70 | 5.714%
4673009 | Авт. вимикач NBS-TMS 160/3L 160A (36kA, (0.8-1)In/фікс.) 3P | 74 | Так | 3774 | 0% | 3774 | 70 | 5.714%
4673021 | Авт. вимикач NBS-TMS 100/3S 20A (50kA, (0.8-1)In/фікс.) 3P | 78 | Так | 3978 | 0% | 3978 | 75 | 4%
4673030 | Авт. вимикач NBS-TMS 100/3S 25A (50kA, (0.8-1)In/фикс.) 3P | 78 | Так | 3978 | 0% | 3978 | 75 | 4%
4673022 | Авт. вимикач NBS-TMS 100/3S 32A (50kA, (0.8-1)In/фікс.) 3P | 78 | Так | 3978 | 0% | 3978 | 75 | 4%
4673023 | Авт. вимикач NBS-TMS 100/3S 40A (50kA, (0.8-1)In/фікс.) 3P | 78 | Так | 3978 | 0% | 3978 | 75 | 4%
4673024 | Авт. вимикач NBS-TMS 100/3S 50A (50kA, (0.8-1)In/фікс.) 3P | 80 | Так | 4080 | 0% | 4080 | 75 | 6.667%
4673025 | Авт. вимикач NBS-TMS 100/3S 63A (50kA, (0.8-1)In/фікс.) 3P | 80 | Так | 4080 | 0% | 4080 | 75 | 6.667%
4673026 | Авт. вимикач NBS-TMS 100/3S 80A (50kA, (0.8-1)In/фікс.) 3P | 80 | Так | 4080 | 0% | 4080 | 75 | 6.667%
4673027 | Авт. вимикач NBS-TMS 100/3S 100A (50kA, (0.8-1)In/фікс.) 3P | 80 | Так | 4080 | 0% | 4080 | 75 | 6.667%
4673028 | Авт. вимикач NBS-TMS 160/3S 125A (50kA, (0.8-1)In/фікс.) 3P | 84 | Так | 4284 | 0% | 4284 | 80 | 5%
4673029 | Авт. вимикач NBS-TMS 160/3S 160A (50kA, (0.8-1)In/фікс.) 3P | 84 | Так | 4284 | 0% | 4284 | 80 | 5%
4673071 | Авт. вимикач NBS-TMD 250/3L 200A (36kA, (0.8-1)In/(5-10)In) 3P | 90 | Так | 4590 | 0% | 4590 | 80 | 12.5%
4673072 | Авт. вимикач NBS-TMD 250/3L 250A (36kA, (0.8-1)In/(5-10)In) 3P | 90 | Так | 4590 | 0% | 4590 | 80 | 12.5%
4673075 | Авт. вимикач NBS-TMD 250/3S 200A (50kA, (0.8-1)In/(5-10)In) 3P | 95 | Так | 4845 | 0% | 4845 | 90 | 5.556%
4673076 | Авт. вимикач NBS-TMD 250/3S 250A (50kA, (0.8-1)In/(5-10)In) 3P | 95 | Так | 4845 | 0% | 4845 | 90 | 5.556%
4673101 | Авт. вимикач NBS-TMD 400/3L 315A (36кА, (0.7-1)In/(5-10)In) 3P | 268 | Так | 13668 | 0% | 13668 | 255 | 5.098%
4673102 | Авт. вимикач NBS-TMD 400/3L 400A (36кА, (0.7-1)In/(5-10)In) 3P | 268 | Так | 13668 | 0% | 13668 | 255 | 5.098%
4673105 | Авт. вимикач NBS-TMD 400/3S 315A (50кА, (0.7-1)In/(5-10)In) 3P | 290 | Так | 14790 | 0% | 14790 | 285 | 1.754%
4673106 | Авт. вимикач NBS-TMD 400/3S 400A (50кА, (0.7-1)In/(5-10)In) 3P | 290 | Так | 14790 | 0% | 14790 | 285 | 1.754%
4673131 | Авт. вимикач NBS-TMD 630/3L 500A (36кА, (0.7-1)In/(5-10)In) 3P | 315 | Так | 16065 | 0% | 16065 | 285 | 10.53%
4673132 | Авт. вимикач NBS-TMD 630/3L 600A (36кА, (0.7-1)In/(5-10)In) 3P | 315 | Так | 16065 | 0% | 16065 | 285 | 10.53%
4673135 | Авт. вимикач NBS-TMD 630/3S 500A (50кА, (0.7-1)In/(5-10)In) 3P | 330 | Так | 16830 | 0% | 16830 | 320 | 3.125%
4673136 | Авт. вимикач NBS-TMD 630/3S 600A (50кА, (0.7-1)In/(5-10)In) 3P | 330 | Так | 16830 | 0% | 16830 | 320 | 3.125%
4673093 | Авт. вимикач NBS-E 100/3L 40A (36kA, (0.4-1)In/(1.5-10)Ir) 3P | 155 | Так | 7905 | 0% | 7905 | 150 | 3.333%
4673095 | Авт. вимикач NBS-E 100/3S 40A (50kA, (0.4-1)In/(1.5-10)Ir) 3P | 165 | Так | 8415 | 0% | 8415 | 175 | -5.714%
4673097 | Авт. вимикач NBS-E 100/3H 40A (85kA, (0.4-1)In/(1.5-10)Ir) 3P | 180 | Ні | 9180 | 0% | 9180 | 190 | -5.263%
4673041 | Авт. вимикач NBS-E 100/3L 100A (36kA, (0.4-1)In/(1.5-10)Ir) 3P | 150 | Так | 7650 | 0% | 7650 | 145 | 3.448%
4673043 | Авт. вимикач NBS-E 100/3S 100A (50kA, (0.4-1)In/(1.5-10)Ir) 3P | 160 | Так | 8160 | 0% | 8160 | 170 | -5.882%
4673045 | Авт. вимикач NBS-E 100/3H 100A (85kA, (0.4-1)In/(1.5-10)Ir) 3P | 175 | Ні | 8925 | 0% | 8925 | 185 | -5.405%
4673055 | Авт. вимикач NBS-E 160/3L 160A (36kA, (0.4-1)In/(1.5-10)Ir) 3P | 155 | Так | 7905 | 0% | 7905 | 150 | 3.333%
4673057 | Авт. вимикач NBS-E 160/3S 160A (50kA, (0.4-1)In/(1.5-10)Ir) 3P | 180 | Так | 9180 | 0% | 9180 | 175 | 2.857%
4673059 | Авт. вимикач NBS-E 160/3H 160A (85kA, (0.4-1)In/(1.5-10)Ir) 3P | 195 | Ні | 9945 | 0% | 9945 | 190 | 2.632%
4673079 | Авт. вимикач NBS-E 250/3L 250A (36kA, (0.4-1)In/(1.5-10)Ir) 3P | 160 | Так | 8160 | 0% | 8160 | 155 | 3.226%
4673081 | Авт. вимикач NBS-E 250/3S 250A (50kA, (0.4-1)In/(1.5-10)Ir) 3P | 185 | Так | 9435 | 0% | 9435 | 180 | 2.778%
4673083 | Авт. вимикач NBS-E 250/3H 250A (85kA, (0.4-1)In/(1.5-10)Ir) 3P | 200 | Так | 10200 | 0% | 10200 | 195 | 2.564%
4673109 | Авт. вимикач NBS-E 400/3L 400A (36kA, (0.4-1)In/(1.5-10)Ir) 3P | 305 | Так | 15555 | 0% | 15555 | 295 | 3.39%
4673111 | Авт. вимикач NBS-E 400/3S 400A (50kA, (0.4-1)In/(1.5-10)Ir) 3P | 350 | Так | 17850 | 0% | 17850 | 340 | 2.941%
4673113 | Авт. вимикач NBS-E 400/3H 400A (85kA, (0.4-1)In/(1.5-10)Ir) 3P | 390 | Так | 19890 | 0% | 19890 | 375 | 4%
4673139 | Авт. вимикач NBS-E 630/3L 630A (36kA, (0.4-1)In/(1.5-10)Ir) 3P | 365 | Так | 18615 | 0% | 18615 | 330 | 10.61%
4673141 | Авт. вимикач NBS-E 630/3S 630A (50kA, (0.4-1)In/(1.5-10)Ir) 3P | 390 | Так | 19890 | 0% | 19890 | 380 | 2.632%
4673143 | Авт. вимикач NBS-E 630/3H 630A (85kA, (0.4-1)In/(1.5-10)Ir) 3P | 430 | Так | 21930 | 0% | 21930 | 420 | 2.381%
4673160 | Авт. вимикач NBS-E 1600/3L 800A (36kA, (0.4-1)In/(1.5-10)Ir) 3P | 865 | Так | 44115 | 0% | 44115 | 830 | 4.217%
4673161 | Авт. вимикач NBS-E 1600/3L 1000A (36kA, (0.4-1)In/(1.5-10)Ir) 3P | 980 | Так | 49980 | 0% | 49980 | 950 | 3.158%
4673162 | Авт. вимикач NBS-E 1600/3L 1250A (36kA, (0.4-1)In/(1.5-10)Ir) 3P | 995 | Так | 50745 | 0% | 50745 | 970 | 2.577%
4673163 | Авт. вимикач NBS-E 1600/3L 1600A (36kA, (0.4-1)In/(1.5-10)Ir) 3P | 1010 | Так | 51510 | 0% | 51510 | 980 | 3.061%
4673170 | Авт. вимикач NBS-E 1600/3S 800A (50kA, (0.4-1)In/(1.5-10)Ir) 3P | 880 | Так | 44880 | 0% | 44880 | 840 | 4.762%
4673171 | Авт. вимикач NBS-E 1600/3S 1000A (50kA, (0.4-1)In/(1.5-10)Ir) 3P | 990 | Так | 50490 | 0% | 50490 | 960 | 3.125%
4673172 | Авт. вимикач NBS-E 1600/3S 1250A (50kA, (0.4-1)In/(1.5-10)Ir) 3P | 1010 | Так | 51510 | 0% | 51510 | 980 | 3.061%
4673173 | Авт. вимикач NBS-E 1600/3S 1600A (50kA, (0.4-1)In/(1.5-10)Ir) 3P | 1020 | Так | 52020 | 0% | 52020 | 990 | 3.03%
4673180 | Авт. вимикач NBS-E 1600/3H 800A (65kA, (0.4-1)In/(1.5-10)Ir) 3P | 1060 | Так | 54060 | 0% | 54060 | 1030 | 2.913%
4673181 | Авт. вимикач NBS-E 1600/3H 1000A (65kA, (0.4-1)In/(1.5-10)Ir) 3P | 1130 | Так | 57630 | 0% | 57630 | 1100 | 2.727%
4673182 | Авт. вимикач NBS-E 1600/3H 1250A (65kA, (0.4-1)In/(1.5-10)Ir) 3P | 1160 | Так | 59160 | 0% | 59160 | 1130 | 2.655%
4673183 | Авт. вимикач NBS-E 1600/3H 1600A (65kA, (0.4-1)In/(1.5-10)Ir) 3P | 1190 | Так | 60690 | 0% | 60690 | 1160 | 2.586%
4673047 | Авт. вимикач NBS-E 100/3L LCD 100A (36kA, (0.4-1)In/(1.5-12)In) 3P | 170 | Так | 8670 | 0% | 8670 | 165 | 3.03%
4673049 | Авт. вимикач NBS-E 100/3S LCD 100A (50kA, (0.4-1)In/(1.5-12)In) 3P | 180 | Так | 9180 | 0% | 9180 | 175 | 2.857%
4673061 | Авт. вимикач NBS-E 160/3L LCD 160A (36kA, (0.4-1)In/(1.5-12)In) 3P | 175 | Так | 8925 | 0% | 8925 | 170 | 2.941%
4673063 | Авт. вимикач NBS-E 160/3S LCD 160A (50kA, (0.4-1)In/(1.5-12)In) 3P | 185 | Так | 9435 | 0% | 9435 | 180 | 2.778%
4673085 | Авт. вимикач NBS-E 250/3L LCD 250A (36kA, (0.4-1)In/(1.5-12)In) 3P | 180 | Так | 9180 | 0% | 9180 | 175 | 2.857%
4673087 | Авт. вимикач NBS-E 250/3S LCD 250A (50kA, (0.4-1)In/(1.5-12)In) 3P | 190 | Так | 9690 | 0% | 9690 | 185 | 2.703%
4673115 | Авт. вимикач NBS-E 400/3L LCD 400A (36kA, (0.4-1)In/(1.5-12)In) 3P | 350 | Ні | 17850 | 0% | 17850 | 335 | 4.478%
4673117 | Авт. вимикач NBS-E 400/3S LCD 400A (50kA, (0.4-1)In/(1.5-12)In) 3P | 360 | Так | 18360 | 0% | 18360 | 345 | 4.348%
4673145 | Авт. вимикач NBS-E 630/3L LCD 630A (36kA, (0.4-1)In/(1.5-12)In) 3P | 385 | Ні | 19635 | 0% | 19635 | 370 | 4.054%
4673147 | Авт. вимикач NBS-E 630/3S LCD 630A (50kA, (0.4-1)In/(1.5-12)In) 3P | 405 | Так | 20655 | 0% | 20655 | 390 | 3.846%
4673190 | Авт. вимикач NBS-E 1600/3L LCD 800A (36kA, (0.4-1)In/(1.5-12)In) 3P | 1140 | Ні | 58140 | 0% | 58140 | 1430 | -20.28%
4673191 | Авт. вимикач NBS-E 1600/3L LCD 1000A (36kA, (0.4-1)In/(1.5-12)In) 3P | 1170 | Ні | 59670 | 0% | 59670 | 1470 | -20.41%
4673192 | Авт. вимикач NBS-E 1600/3L LCD 1250A (36kA, (0.4-1)In/(1.5-12)In) 3P | 1190 | Ні | 60690 | 0% | 60690 | 1490 | -20.13%
4673193 | Авт. вимикач NBS-E 1600/3L LCD 1600A (36kA, (0.4-1)In/(1.5-12)In) 3P | 1220 | Ні | 62220 | 0% | 62220 | 1520 | -19.74%
4673200 | Авт. вимикач NBS-E 1600/3S LCD 800A (50kA, (0.4-1)In/(1.5-12)In) 3P | 1210 | Ні | 61710 | 0% | 61710 | 1510 | -19.87%
4673201 | Авт. вимикач NBS-E 1600/3S LCD 1000A (50kA, (0.4-1)In/(1.5-12)In) 3P | 1240 | Ні | 63240 | 0% | 63240 | 1550 | -20%
4673202 | Авт. вимикач NBS-E 1600/3S LCD 1250A (50kA, (0.4-1)In/(1.5-12)In) 3P | 1260 | Ні | 64260 | 0% | 64260 | 1570 | -19.75%
4673203 | Авт. вимикач NBS-E 1600/3S LCD 1600A (50kA, (0.4-1)In/(1.5-12)In) 3P | 1280 | Ні | 65280 | 0% | 65280 | 1590 | -19.5%
4673051 | Авт. вимикач NBS-EC 100/3L LCD 100A (36kA, (0.4-1)In/(1.5-12)In) 3P | 305 | Так | 15555 | 0% | 15555 | 295 | 3.39%
4673065 | Авт. вимикач NBS-EC 160/3L LCD 160A (36kA, (0.4-1)In/(1.5-12)In) 3P | 315 | Ні | 16065 | 0% | 16065 | 305 | 3.279%
4673089 | Авт. вимикач NBS-EC 250/3L LCD 250A (36kA, (0.4-1)In/(1.5-12)In) 3P | 325 | Ні | 16575 | 0% | 16575 | 315 | 3.175%
4673119 | Авт. вимикач NBS-EC 400/3L LCD 400A (36kA, (0.4-1)In/(1.5-12)In) 3P | 475 | Ні | 24225 | 0% | 24225 | 460 | 3.261%
4673149 | Авт. вимикач NBS-EC 630/3L LCD 630A (36kA, (0.4-1)In/(1.5-12)In) 3P | 520 | Ні | 26520 | 0% | 26520 | 495 | 5.051%
4673053 | Авт. вимикач NBS-EC 100/3S LCD 100A (50kA, (0.4-1)In/(1.5-12)In) 3P | 325 | Так | 16575 | 0% | 16575 | 315 | 3.175%
4673067 | Авт. вимикач NBS-EC 160/3S LCD 160A (50kA, (0.4-1)In/(1.5-12)In) 3P | 335 | Так | 17085 | 0% | 17085 | 325 | 3.077%
4673091 | Авт. вимикач NBS-EC 250/3S LCD 250A (50kA, (0.4-1)In/(1.5-12)In) 3P | 340 | Так | 17340 | 0% | 17340 | 330 | 3.03%
4673121 | Авт. вимикач NBS-EC 400/3S LCD 400A (50kA, (0.4-1)In/(1.5-12)In) 3P | 500 | Так | 25500 | 0% | 25500 | 485 | 3.093%
4673151 | Авт. вимикач NBS-EC 630/3S LCD 630A (50kA, (0.4-1)In/(1.5-12)In) 3P | 545 | Так | 27795 | 0% | 27795 | 520 | 4.808%
4673011 | Авт. вимикач NBS-TMS 100/4L 20A (36kA, (0.8-1)In/фікс.) 4P | 95 | Ні | 4845 | 0% | 4845 | 90 | 5.556%
4673012 | Авт. вимикач NBS-TMS 100/4L 32A (36kA, (0.8-1)In/фікс.) 4P | 95 | Ні | 4845 | 0% | 4845 | 90 | 5.556%
4673013 | Авт. вимикач NBS-TMS 100/4L 40A (36kA, (0.8-1)In/фікс.) 4P | 98 | Ні | 4998 | 0% | 4998 | 90 | 8.889%
4673014 | Авт. вимикач NBS-TMS 100/4L 50A (36kA, (0.8-1)In/фікс.) 4P | 98 | Ні | 4998 | 0% | 4998 | 90 | 8.889%
4673015 | Авт. вимикач NBS-TMS 100/4L 63A (36kA, (0.8-1)In/фікс.) 4P | 98 | Ні | 4998 | 0% | 4998 | 90 | 8.889%
4673016 | Авт. вимикач NBS-TMS 100/4L 80A (36kA, (0.8-1)In/фікс.) 4P | 98 | Ні | 4998 | 0% | 4998 | 90 | 8.889%
4673017 | Авт. вимикач NBS-TMS 100/4L 100A (36kA, (0.8-1)In/фікс.) 4P | 95 | Ні | 4845 | 0% | 4845 | 90 | 5.556%
4673018 | Авт. вимикач NBS-TMS 160/4L 125A (36kA, (0.8-1)In/фікс.) 4P | 100 | Ні | 5100 | 0% | 5100 | 95 | 5.263%
4673019 | Авт. вимикач NBS-TMS 160/4L 160A (36kA, (0.8-1)In/фікс.) 4P | 100 | Ні | 5100 | 0% | 5100 | 95 | 5.263%
4673020 | Авт. вимикач NBS-TMS 100/4L 25A (36kA, (0.8-1)In/фикс.) 4P | 95 | Ні | 4845 | 0% | 4845 | 90 | 5.556%
4673031 | Авт. вимикач NBS-TMS 100/4S 20A (50kA, (0.8-1)In/фікс.) 4P | 100 | Ні | 5100 | 0% | 5100 | 95 | 5.263%
4673032 | Авт. вимикач NBS-TMS 100/4S 32A (50kA, (0.8-1)In/фікс.) 4P | 100 | Ні | 5100 | 0% | 5100 | 95 | 5.263%
4673033 | Авт. вимикач NBS-TMS 100/4S 40A (50kA, (0.8-1)In/фікс.) 4P | 104 | Ні | 5304 | 0% | 5304 | 95 | 9.474%
4673034 | Авт. вимикач NBS-TMS 100/4S 50A (50kA, (0.8-1)In/фікс.) 4P | 104 | Ні | 5304 | 0% | 5304 | 95 | 9.474%
4673035 | Авт. вимикач NBS-TMS 100/4S 63A (50kA, (0.8-1)In/фікс.) 4P | 104 | Ні | 5304 | 0% | 5304 | 95 | 9.474%
4673036 | Авт. вимикач NBS-TMS 100/4S 80A (50kA, (0.8-1)In/фікс.) 4P | 104 | Ні | 5304 | 0% | 5304 | 95 | 9.474%
4673037 | Авт. вимикач NBS-TMS 100/4S 100A (50kA, (0.8-1)In/фікс.) 4P | 100 | Ні | 5100 | 0% | 5100 | 95 | 5.263%
4673038 | Авт. вимикач NBS-TMS 160/4S 125A (50kA, (0.8-1)In/фікс.) 4P | 106 | Ні | 5406 | 0% | 5406 | 100 | 6%
4673039 | Авт. вимикач NBS-TMS 160/4S 160A (50kA, (0.8-1)In/фікс.) 4P | 106 | Ні | 5406 | 0% | 5406 | 100 | 6%
4673040 | Авт. вимикач NBS-TMS 100/4S 25A (50kA, (0.8-1)In/фикс.) 4P | 100 | Ні | 5100 | 0% | 5100 | 95 | 5.263%
4673042 | Авт. вимикач NBS-E 100/4L 100A (36kA, (0.4-1)In/(1.5-10)In) 4P | 220 | Ні | 11220 | 0% | 11220 | 215 | 2.326%
4673044 | Авт. вимикач NBS-E 100/4S 100A (50kA, (0.4-1)In/(1.5-10)In) 4P | 225 | Ні | 11475 | 0% | 11475 | 220 | 2.273%
4673046 | Авт. вимикач NBS-E 100/4H 100A (85kA, (0.4-1)In/(1.5-10)In) 4P | 255 | Ні | 13005 | 0% | 13005 | 245 | 4.082%
4673048 | Авт. вимикач NBS-E 100/4L LCD 100A (36kA, (0.4-1)In/(1.5-12)In) 4P | 245 | Ні | 12495 | 0% | 12495 | 235 | 4.255%
4673050 | Авт. вимикач NBS-E 100/4S LCD 100A (50kA, (0.4-1)In/(1.5-12)In) 4P | 255 | Ні | 13005 | 0% | 13005 | 245 | 4.082%
4673052 | Авт. вимикач NBS-EC 100/4L LCD 100A (36kA, (0.4-1)In/(1.5-12)In) 4P | 435 | Ні | 22185 | 0% | 22185 | 420 | 3.571%
4673054 | Авт. вимикач NBS-EC 100/4S LCD 100A (50kA, (0.4-1)In/(1.5-12)In) 4P | 455 | Ні | 23205 | 0% | 23205 | 440 | 3.409%
4673056 | Авт. вимикач NBS-E 160/4L 160A (36kA, (0.4-1)In/(1.5-10)In) 4P | 225 | Ні | 11475 | 0% | 11475 | 220 | 2.273%
4673058 | Авт. вимикач NBS-E 160/4S 160A (50kA, (0.4-1)In/(1.5-10)In) 4P | 235 | Ні | 11985 | 0% | 11985 | 230 | 2.174%
4673060 | Авт. вимикач NBS-E 160/4H 160A (85kA, (0.4-1)In/(1.5-10)In) 4P | 260 | Ні | 13260 | 0% | 13260 | 250 | 4%
4673062 | Авт. вимикач NBS-E 160/4L LCD 160A (36kA, (0.4-1)In/(1.5-12)In) 4P | 250 | Ні | 12750 | 0% | 12750 | 240 | 4.167%
4673064 | Авт. вимикач NBS-E 160/4S LCD 160A (50kA, (0.4-1)In/(1.5-12)In) 4P | 270 | Ні | 13770 | 0% | 13770 | 260 | 3.846%
4673066 | Авт. вимикач NBS-EC 160/4L LCD 160A (36kA, (0.4-1)In/(1.5-12)In) 4P | 445 | Ні | 22695 | 0% | 22695 | 430 | 3.488%
4673068 | Авт. вимикач NBS-EC 160/4S LCD 160A (50kA, (0.4-1)In/(1.5-12)In) 4P | 465 | Ні | 23715 | 0% | 23715 | 450 | 3.333%
4673073 | Авт. вимикач NBS-TMD 250/4L 200A (36kA, (0.8-1)In/(5-10)In) 4P | 122 | Ні | 6222 | 0% | 6222 | 115 | 6.087%
4673074 | Авт. вимикач NBS-TMD 250/4L 250A (36kA, (0.8-1)In/(5-10)In) 4P | 122 | Ні | 6222 | 0% | 6222 | 115 | 6.087%
4673077 | Авт. вимикач NBS-TMD 250/4S 200A (50kA, (0.8-1)In/(5-10)In) 4P | 128 | Ні | 6528 | 0% | 6528 | 120 | 6.667%
4673078 | Авт. вимикач NBS-TMD 250/4S 250A (50kA, (0.8-1)In/(5-10)In) 4P | 128 | Ні | 6528 | 0% | 6528 | 120 | 6.667%
4673080 | Авт. вимикач NBS-E 250/4L 250A (36kA, (0.4-1)In/(1.5-10)In) 4P | 230 | Ні | 11730 | 0% | 11730 | 225 | 2.222%
4673082 | Авт. вимикач NBS-E 250/4S 250A (50kA, (0.4-1)In/(1.5-10)In) 4P | 240 | Ні | 12240 | 0% | 12240 | 235 | 2.128%
4673084 | Авт. вимикач NBS-E 250/4H 250A (85kA, (0.4-1)In/(1.5-10)In) 4P | 260 | Ні | 13260 | 0% | 13260 | 255 | 1.961%
4673086 | Авт. вимикач NBS-E 250/4L LCD 250A (36kA, (0.4-1)In/(1.5-12)In) 4P | 260 | Ні | 13260 | 0% | 13260 | 250 | 4%
4673088 | Авт. вимикач NBS-E 250/4S LCD 250A (50kA, (0.4-1)In/(1.5-12)In) 4P | 280 | Ні | 14280 | 0% | 14280 | 270 | 3.704%
4673090 | Авт. вимикач NBS-EC 250/4L LCD 250A (36kA, (0.4-1)In/(1.5-12)In) 4P | 455 | Ні | 23205 | 0% | 23205 | 440 | 3.409%
4673092 | Авт. вимикач NBS-EC 250/4S LCD 250A (50kA, (0.4-1)In/(1.5-12)In) 4P | 475 | Ні | 24225 | 0% | 24225 | 460 | 3.261%
4673094 | Авт. вимикач NBS-E 100/4L 40A (36kA, (0.4-1)In/(1.5-10)In) 4P | 225 | Ні | 11475 | 0% | 11475 | 220 | 2.273%
4673096 | Авт. вимикач NBS-E 100/4S 40A (50kA, (0.4-1)In/(1.5-10)Ir) 4P | 235 | Ні | 11985 | 0% | 11985 | 230 | 2.174%
4673098 | Авт. вимикач NBS-E 100/4H 40A (85kA, (0.4-1)In/(1.5-10)Ir) 4P | 260 | Ні | 13260 | 0% | 13260 | 250 | 4%
4673103 | Авт. вимикач NBS-TMD 400/4L 315A (36кА, (0.7-1)In/(5-10)In) 4P | 360 | Ні | 18360 | 0% | 18360 | 350 | 2.857%
4673104 | Авт. вимикач NBS-TMD 400/4L 400A (36кА, (0.7-1)In/(5-10)In) 4P | 360 | Ні | 18360 | 0% | 18360 | 350 | 2.857%
4673107 | Авт. вимикач NBS-TMD 400/4S 315A (50кА, (0.7-1)In/(5-10)In) 4P | 380 | Ні | 19380 | 0% | 19380 | 370 | 2.703%
4673108 | Авт. вимикач NBS-TMD 400/4S 400A (50кА, (0.7-1)In/(5-10)In) 4P | 380 | Ні | 19380 | 0% | 19380 | 370 | 2.703%
4673110 | Авт. вимикач NBS-E 400/4L 400A (36kA, (0.4-1)In/(1.5-10)In) 4P | 430 | Ні | 21930 | 0% | 21930 | 415 | 3.614%
4673112 | Авт. вимикач NBS-E 400/4S 400A (50kA, (0.4-1)In/(1.5-10)In) 4P | 455 | Ні | 23205 | 0% | 23205 | 440 | 3.409%
4673114 | Авт. вимикач NBS-E 400/4H 400A (85kA, (0.4-1)In/(1.5-10)In) 4P | 495 | Ні | 25245 | 0% | 25245 | 480 | 3.125%
4673116 | Авт. вимикач NBS-E 400/4L LCD 400A (36kA, (0.4-1)In/(1.5-12)In) 4P | 480 | Ні | 24480 | 0% | 24480 | 465 | 3.226%
4673118 | Авт. вимикач NBS-E 400/4S LCD 400A (50kA, (0.4-1)In/(1.5-12)In) 4P | 505 | Ні | 25755 | 0% | 25755 | 490 | 3.061%
4673120 | Авт. вимикач NBS-EC 400/4L LCD 400A (36kA, (0.4-1)In/(1.5-12)In) 4P | 660 | Ні | 33660 | 0% | 33660 | 640 | 3.125%
4673122 | Авт. вимикач NBS-EC 400/4S LCD 400A (50kA, (0.4-1)In/(1.5-12)In) 4P | 705 | Ні | 35955 | 0% | 35955 | 685 | 2.92%
4673133 | Авт. вимикач NBS-TMD 630/4L 500A (36кА, (0.7-1)In/(5-10)In) 4P | 415 | Ні | 21165 | 0% | 21165 | 395 | 5.063%
4673134 | Авт. вимикач NBS-TMD 630/4L 600A (36кА, (0.7-1)In/(5-10)In) 4P | 415 | Ні | 21165 | 0% | 21165 | 395 | 5.063%
4673137 | Авт. вимикач NBS-TMD 630/4S 500A (50кА, (0.7-1)In/(5-10)In) 4P | 435 | Ні | 22185 | 0% | 22185 | 415 | 4.819%
4673138 | Авт. вимикач NBS-TMD 630/4S 600A (50кА, (0.7-1)In/(5-10)In) 4P | 435 | Ні | 22185 | 0% | 22185 | 415 | 4.819%
4673140 | Авт. вимикач NBS-E 630/4L 630A (36kA, (0.4-1)In/(1.5-10)In) 4P | 485 | Ні | 24735 | 0% | 24735 | 470 | 3.191%
4673142 | Авт. вимикач NBS-E 630/4S 630A (50kA, (0.4-1)In/(1.5-10)In) 4P | 505 | Ні | 25755 | 0% | 25755 | 490 | 3.061%
4673144 | Авт. вимикач NBS-E 630/4H 630A (85kA, (0.4-1)In/(1.5-10)In) 4P | 550 | Ні | 28050 | 0% | 28050 | 535 | 2.804%
4673146 | Авт. вимикач NBS-E 630/4L LCD 630A (36kA, (0.4-1)In/(1.5-12)In) 4P | 535 | Ні | 27285 | 0% | 27285 | 520 | 2.885%
4673148 | Авт. вимикач NBS-E 630/4S LCD 630A (50kA, (0.4-1)In/(1.5-12)In) 4P | 560 | Ні | 28560 | 0% | 28560 | 545 | 2.752%
4673150 | Авт. вимикач NBS-EC 630/4L LCD 630A (36kA, (0.4-1)In/(1.5-12)In) 4P | 710 | Ні | 36210 | 0% | 36210 | 690 | 2.899%
4673219 | Незалежний розчіплювач NBS-DA 100-630AF (DC24V) | 27.3 | Так | 1392.3 | 0% | 1392.3 | 27.3 | 0%
4673213 | Незалежний розчіплювач NBS-DA 100-630AF (DC220V) | 27.3 | Ні | 1392.3 | 0% | 1392.3 | 27.3 | 0%
4673220 | Незалежний розчіплювач NBS-DA 1600AF (DC24V) | 130 | Так | 6630 | 0% | 6630 | 130 | 0%
4673214 | Незалежний розчіплювач NBS-DA 1600AF (DC220V) | 130 | Ні | 6630 | 0% | 6630 | 130 | 0%
4673211 | Блок-контакт NBS-PS 100-1600AF (1CO, 2А) | 6.9 | Так | 351.9 | 0% | 351.9 | 6.9 | 0%
4673212 | Блок-контакт сигнальний NBS-SS 100-1600AF (1CO, 2А) | 6.9 | Так | 351.9 | 0% | 351.9 | 6.9 | 0%
4673215 | Незалежний розчіплювач NBS-DA 100-630AF (AC220/230V) | 27.3 | Так | 1392.3 | 0% | 1392.3 | 27.3 | 0%
4673216 | Незалежний розчіплювач NBS-DA 100-630AF (AC380/400V) | 27.3 | Ні | 1392.3 | 0% | 1392.3 | 27.3 | 0%
4673217 | Незалежний розчіплювач NBS-DA 1600AF (AC220/230V) | 130 | Так | 6630 | 0% | 6630 | 130 | 0%
4673218 | Незалежний розчіплювач NBS-DA 1600AF (AC380/400V) | 130 | Ні | 6630 | 0% | 6630 | 130 | 0%
4673221 | Розчіплювач мінімальної напруги NBS-NA 100-630AF (AC220/230V) | 27.3 | Так | 1392.3 | 0% | 1392.3 | 27.3 | 0%
4673222 | Розчіплювач мінімальної напруги NBS-NA 100-630AF (AC380/400V) | 27.3 | Так | 1392.3 | 0% | 1392.3 | 27.3 | 0%
4673223 | Розчіплювач мінімальної напруги NBS-NA 1600AF (AC220/230V) | 144 | Так | 7344 | 0% | 7344 | 144 | 0%
4673224 | Розчіплювач мінімальної напруги NBS-NA 1600AF (AC380/400V) | 144 | Ні | 7344 | 0% | 7344 | 144 | 0%
4673225 | Рукоятка виносна NBS-RO 100-250AF | 41.5 | Так | 2116.5 | 0% | 2116.5 | 41.5 | 0%
4673226 | Рукоятка виносна NBS-RO 400-630AF | 57.5 | Так | 2932.5 | 0% | 2932.5 | 57.5 | 0%
4673227 | Рукоятка виносна NBS-RO 1600AF | 265 | Ні | 13515 | 0% | 13515 | 265 | 0%
4673284 | Мотор-привод NBS-MO2 100-250AF (AC230/DC110-220V) | 265 | Так | 13515 | 0% | 13515 | 265 | 0%
4673285 | Мотор-привод NBS-MO2 400-630AF (AC230/DC110-220V) | 430 | Так | 21930 | 0% | 21930 | 430 | 0%
4673233 | Мотор-привод NBS-MO1600AF (AC220/230V) | 425 | Так | 21675 | 0% | 21675 | 425 | 0%
4673235 | Захисна кришка клем NBS-PRS 100-250AF 3P (3P, комплект 2шт.) | 10.4 | Так | 530.4 | 0% | 530.4 | 10.4 | 0%
4673236 | Захисна кришка клем NBS-PRS 400-630AF 3P (3P, комплект 2шт.) | 20.8 | Так | 1060.8 | 0% | 1060.8 | 20.8 | 0%
4673251 | Перехідник шинний NBS-ZB 100-250AF 3P (3P, комплект 6шт.) | 24 | Так | 1224 | 0% | 1224 | 20.2 | 18.81%
4673252 | Перехідник шинний NBS-ZB 400-630AF 3P (3P, комплект 6шт.) | 75 | Так | 3825 | 0% | 3825 | 64 | 17.19%
4673253 | Перехідник шинний NBS-ZB 1600AF 3P (3P, комплект 6шт.) | 155 | Так | 7905 | 0% | 7905 | 110 | 40.91%
4673261 | Затискач гнучких дротів NBS-TC 100-250AF 3P (3P, комплект 6шт.) | 21 | Так | 1071 | 0% | 1071 | 21 | 0%
4673271 | Комплект втичного виконання NBS-PLIN 100-250AF 3P | 140 | Так | 7140 | 0% | 7140 | 128 | 9.375%
4673272 | Комплект втичного виконання NBS-PLIN 400-630AF 3P | 245 | Так | 12495 | 0% | 12495 | 235 | 4.255%
4673275 | Комплект висувного виконання NBS-DOS 100-250AF 3P | 280 | Так | 14280 | 0% | 14280 | 270 | 3.704%
4673276 | Комплект висувного виконання NBS-DOS 400-630AF 3P | 450 | Так | 22950 | 0% | 22950 | 435 | 3.448%
20. ETICONNECT (Клеми електромонтажні) |  |  |  |  | 0%
20.1 Клеми гвинтові ESC, аксесуари
3903000 | Клема гвинтова ESC-CBC.2 (2,5 мм2, сіра) | 0.41 | Так | 20.91 | 0% | 20.91 | 0.39 | 5.128%
3903001 | Клема гвинтова ESC-CBC.4 (4 мм2, сіра) | 0.45 | Так | 22.95 | 0% | 22.95 | 0.43 | 4.651%
3903002 | Клема гвинтова ESC-CBC.6 (6 мм2, сіра) | 0.72 | Так | 36.72 | 0% | 36.72 | 0.68 | 5.882%
3903003 | Клема гвинтова ESC-CBC.10 (10 мм2, сіра) | 0.9 | Так | 45.9 | 0% | 45.9 | 0.85 | 5.882%
3903004 | Клема гвинтова ESC-CBC.16 (16 мм2, сіра) | 1.2 | Так | 61.2 | 0% | 61.2 | 1.15 | 4.348%
3903005 | Клема гвинтова ESC-CBC.35 (35 мм2, сіра) | 2.3 | Так | 117.3 | 0% | 117.3 | 2.2 | 4.545%
3903241 | Клема гвинтова ESC-CBD.50 (50 мм2, сіра) | 3.5 | Так | 178.5 | 0% | 178.5 | 3.5 | 0%
3903006 | Клема гвинтова ESC-GPA.70 (70 мм2, сіра) | 6 | Так | 306 | 0% | 306 | 5.7 | 5.263%
3903007 | Клема гвинтова ESC-GPA.95 (95 мм2, сіра) | 9.3 | Так | 474.3 | 0% | 474.3 | 8.8 | 5.682%
3903008 | Клема гвинтова ESC-GPA.150 (150 мм2, сіра) | 14.6 | Так | 744.6 | 0% | 744.6 | 13.9 | 5.036%
3903009 | Клема гвинтова ESC-GPA.240 (240 мм2, сіра) | 22 | Так | 1122 | 0% | 1122 | 19.9 | 10.55%
3903010 | Замикальна кришка ESC-CBC. 2-10/PT (для ESC-CBC.2..10, сіра) | 0.25 | Так | 12.75 | 0% | 12.75 | 0.24 | 4.167%
3903011 | Замикальна кришка ESC-CBC.16/PT (для ESC-CBC.16, сіра) | 0.36 | Так | 18.36 | 0% | 18.36 | 0.34 | 5.882%
3903012 | Замикальна кришка ESC-CBC.35/PT (для ESC-CBC.35, сіра) | 0.45 | Так | 22.95 | 0% | 22.95 | 0.42 | 7.143%
3903242 | Замикальна кришка ESC-CBD.50/PT (для ESC-CBD.50, сіра) | 0.53 | Так | 27.03 | 0% | 27.03 | 0.5 | 6%
3903013 | Роздільник клем ESC-DFU/4/R (для ESC-CBC.2..16, червона) | 0.48 | Так | 24.48 | 0% | 24.48 | 0.45 | 6.667%
3903014 | Роздільник клем ESC-DFU/5/R (для ESC-CBC.35, червона) | 1 | Так | 51 | 0% | 51 | 0.95 | 5.263%
3903015 | Роздільник клем ESC-DFU/7/R (для ESC2-DBC.2/4, червона) | 1 | Так | 51 | 0% | 51 | 0.95 | 5.263%
3903016 | Роздільник перемичок ESC-DFM/900 (для ESC-CBC.2…10, 17x18, червона) | 0.63 | Так | 32.13 | 0% | 32.13 | 0.6 | 5%
3903017 | Роздільник перемичок ESC-DFM/700 (для ESC-CBC.16...35 и ESC2-DBC.2/4, 28x32,червона) | 0.69 | Так | 35.19 | 0% | 35.19 | 0.65 | 6.154%
3903018 | Перемичка втична ESC-PTC/2/02 (2P, для ESC-CBC.2, ESC2-DBC.2) | 0.42 | Так | 21.42 | 0% | 21.42 | 0.4 | 5%
3903019 | Перемичка втична ESC-PTC/2/10 (10P, для ESC-CBC.2, ESC2-DBC.2) | 1.68 | Так | 85.68 | 0% | 85.68 | 1.6 | 5%
3903020 | Перемичка втична ESC-PTC/4/02 (2P, для ESC-CBC.4, ESC2-DBC.4) | 0.48 | Так | 24.48 | 0% | 24.48 | 0.45 | 6.667%
3903021 | Перемичка втична ESC-PTC/4/10 (10P, для ESC-CBC.4, ESC2-DBC.4) | 1.89 | Так | 96.39 | 0% | 96.39 | 1.8 | 5%
3903022 | Перемичка втична ESC-PTP2/02/R (2P, для ESC-CBC.2, червон. ізоляція) | 0.74 | Так | 37.74 | 0% | 37.74 | 0.7 | 5.714%
3903023 | Перемичка втична ESC-PTP2/03/R (3P, для ESC-CBC.2, червон. ізоляція) | 1.16 | Так | 59.16 | 0% | 59.16 | 1.1 | 5.455%
3903024 | Перемичка втична ESC-PTP2/10/R (10P, для ESC-CBC.2, червон. ізоляція) | 3.21 | Так | 163.71 | 0% | 163.71 | 3.05 | 5.246%
3903025 | Перемичка втична ESC-PTP2/02/B (2P, для ESC-CBC.2, синя ізоляція) | 0.74 | Так | 37.74 | 0% | 37.74 | 0.7 | 5.714%
3903026 | Перемичка втична ESC-PTP2/03/B (3P, для ESC-CBC.2, синя ізоляція) | 1.16 | Так | 59.16 | 0% | 59.16 | 1.1 | 5.455%
3903027 | Перемичка втична ESC-PTP2/10/B (10P, для ESC-CBC.2, синя ізоляція) | 3.21 | Так | 163.71 | 0% | 163.71 | 3.05 | 5.246%
3903028 | Перемичка втична ESC-PTP4/02/R (2P, для ESC-CBC.4, червон. ізоляція) | 1 | Так | 51 | 0% | 51 | 0.95 | 5.263%
3903029 | Перемичка втична ESC-PTP4/03/R (3P, для ESC-CBC.4, червон. ізоляція) | 1.37 | Так | 69.87 | 0% | 69.87 | 1.3 | 5.385%
3903030 | Перемичка втична ESC-PTP4/10/R (10P, для ESC-CBC.4, червон. ізоляція) | 3.68 | Так | 187.68 | 0% | 187.68 | 3.5 | 5.143%
3903031 | Перемичка втична ESC-PTP4/02/B (2P, для ESC-CBC.4, синя ізоляція) | 0.9 | Так | 45.9 | 0% | 45.9 | 0.85 | 5.882%
3903032 | Перемичка втична ESC-PTP4/03/B (3P, для ESC-CBC.4, синя ізоляція) | 1.37 | Так | 69.87 | 0% | 69.87 | 1.3 | 5.385%
3903033 | Перемичка втична ESC-PTP4/10/B (10P, для ESC-CBC.4, синя ізоляція) | 3.68 | Так | 187.68 | 0% | 187.68 | 3.5 | 5.143%
3903034 | Перемичка втична ESC-PTC/6/02 (2P, для ESC-CBC.6) | 0.58 | Так | 29.58 | 0% | 29.58 | 0.55 | 5.455%
3903035 | Перемичка втична ESC-PTC/6/10 (10P, для ESC-CBC.6) | 2.1 | Так | 107.1 | 0% | 107.1 | 2 | 5%
3903036 | Перемичка втична ESC-PTC/10/02 (2P, для ESC-CBC.10) | 0.69 | Так | 35.19 | 0% | 35.19 | 0.65 | 6.154%
3903037 | Перемичка втична ESC-PTC/10/10 (10P, для ESC-CBC.10) | 2.31 | Так | 117.81 | 0% | 117.81 | 2.2 | 5%
3903038 | Перемичка гвинтова ESC-POF/53 (2P, для ESC-CBC.16) | 1.26 | Так | 64.26 | 0% | 64.26 | 1.2 | 5%
3903039 | Перемичка гвинтова ESC-POF/35 (2P, для ESC-CBC.35) | 2.1 | Так | 107.1 | 0% | 107.1 | 2 | 5%
3903326 | Перемичка гвинтова ESC-POF/07 (2P, для ESC-CBD.50) | 3.4 | Ні | 173.4 | 0% | 173.4 | 3.1 | 9.677%
3903325 | Перемичка гвинтова ESC-POF/53 (2P, для ESC-GPA.70) | 3.57 | Ні | 182.07 | 0% | 182.07 | 3.4 | 5%
3903040 | Перемичка гвинтова ESC-PMP/05 (для ESC-CBC.16, 25 см) | 5.25 | Так | 267.75 | 0% | 267.75 | 5 | 5%
3903041 | Перемичка гвинтова ESC-PMP/35 (для ESC-CBC.35, 25 см) | 6.51 | Так | 332.01 | 0% | 332.01 | 6.2 | 5%
3903042 | Захисна кришка ESC-PRP/7 (для ESC-POF&PMP, 10см, 2...16 мм2) | 0.84 | Так | 42.84 | 0% | 42.84 | 0.8 | 5%
3903043 | Захисна кришка ESC-PRP/8 (для ESC-POF&PMP, 10см, 35...70 мм2) | 0.9 | Ні | 45.9 | 0% | 45.9 | 0.85 | 5.882%
3903044 | Клема гвинтова ESC-CBC.2B (2,5 мм2, синя) | 0.44 | Так | 22.44 | 0% | 22.44 | 0.42 | 4.762%
3903045 | Клема гвинтова ESC-CBC.4B (4 мм2, синя) | 0.5 | Так | 25.5 | 0% | 25.5 | 0.48 | 4.167%
3903046 | Клема гвинтова ESC-CBC.6B (6 мм2, синя) | 0.74 | Так | 37.74 | 0% | 37.74 | 0.7 | 5.714%
3903047 | Клема гвинтова ESC-CBC.10B (10 мм2, синя) | 0.95 | Так | 48.45 | 0% | 48.45 | 0.9 | 5.556%
3903048 | Клема гвинтова ESC-CBC.16B (16 мм2, синя) | 1.25 | Так | 63.75 | 0% | 63.75 | 1.2 | 4.167%
3903049 | Клема гвинтова ESC-CBC.35B (35 мм2, синя) | 2.4 | Так | 122.4 | 0% | 122.4 | 2.3 | 4.348%
3903243 | Клема гвинтова ESC-CBD.50B (50 мм2, синя) | 3.9 | Так | 198.9 | 0% | 198.9 | 3.9 | 0%
3903245 | Клема гвинтова ESC-CBD.70B (70 мм2, синя) | 8.7 | Так | 443.7 | 0% | 443.7 | 8.5 | 2.353%
3903050 | Замикальна кришка ESC-CBC. 2-10/PTB (синя) | 0.28 | Так | 14.28 | 0% | 14.28 | 0.26 | 7.692%
3903051 | Замикальна кришка ESC-CBC.16/PTB (синя) | 0.4 | Так | 20.4 | 0% | 20.4 | 0.38 | 5.263%
3903052 | Замикальна кришка ESC-CBC.35/PTB (синя) | 0.49 | Так | 24.99 | 0% | 24.99 | 0.46 | 6.522%
3903244 | Замикальна кришка ESC-CBD.50/PTB (для ESC-CBD.50, синя) | 0.58 | Так | 29.58 | 0% | 29.58 | 0.55 | 5.455%
3903246 | Замикальна кришка ESC-CBD.70/PTB (для ESC-CBD.70B, синя) | 0.95 | Так | 48.45 | 0% | 48.45 | 0.9 | 5.556%
3903053 | Клема гвинтова дворівнева ЕSC2-DBC.2 (2,5 мм2, сіра) | 1.26 | Так | 64.26 | 0% | 64.26 | 1.2 | 5%
3903054 | Клема гвинтова дворівнева ЕSC2-DBC.4 (4 мм2, сіра) | 1.3 | Так | 66.3 | 0% | 66.3 | 1.3 | 0%
3903247 | Клема гвинтова трирівнева ESC-TLD.2 (2,5 мм2, сіра) | 3 | Так | 153 | 0% | 153 | 3 | 0%
3903249 | Клема гвинтова трирівнева ESC-TLD.2B (2,5 мм2, синя) | 3.6 | Так | 183.6 | 0% | 183.6 | 3.6 | 0%
3903250 | Клема гвинтова дворівнева ESC-TDE.2 (2,5 мм2, з контактом заземлення, сіра) | 3.7 | Так | 188.7 | 0% | 188.7 | 3.7 | 0%
3903055 | Замикальна кришка ESC2-DBC.2/PT (для ESC2-DBC.2) | 0.32 | Так | 16.32 | 0% | 16.32 | 0.3 | 6.667%
3903056 | Замикальна кришка ESC2-DBC.4/PT (для ESC2-DBC.4) | 0.42 | Так | 21.42 | 0% | 21.42 | 0.4 | 5%
3903248 | Замикальна кришка ESC-TLD/PT (для ESC-TLD.2, сіра) | 0.48 | Так | 24.48 | 0% | 24.48 | 0.45 | 6.667%
3903327 | Перемичка гвинтова ESC-ESC-PM/20/2 (2P, для ESC-TLD.2, ESC-TDE.2) | 1.47 | Ні | 74.97 | 0% | 74.97 | 1.4 | 5%
3903328 | Перемичка гвинтова ESC-ESC-PM/20/3 (3P, для ESC-TLD.2, ESC-TDE.2) | 2.94 | Ні | 149.94 | 0% | 149.94 | 2.8 | 5%
3903329 | Перемичка гвинтова ESC-ESC-PM/20/10 (10P, для ESC-TLD.2, ESC-TDE.2) | 8.95 | Так | 456.45 | 0% | 456.45 | 8.5 | 5.294%
3903057 | Клема гвинтова під запобіжник 5x20 ЕSC-SFR.4 (4 мм2, сіра) | 1.89 | Так | 96.39 | 0% | 96.39 | 1.8 | 5%
3903058 | Комутуюча вставка ESC-SFR/3A (для ESC-SFR.4, діод 255/3A ) | 2.21 | Так | 112.71 | 0% | 112.71 | 2.1 | 5.238%
3903059 | Комутуюча вставка ESC-C0/5 (для ESC-SFR.4, циліндр з латуні, 5x20мм) | 1.47 | Ні | 74.97 | 0% | 74.97 | 1.4 | 5%
3903060 | Замикальна кришка ESC-SFR.4/PT (для ESC-SFR.4) | 0.47 | Так | 23.97 | 0% | 23.97 | 0.44 | 6.818%
3903061 | Клема гвинтова під запобіжник 6x32 ЕSC-SFR.6 (6 мм2, сіра) | 4.41 | Так | 224.91 | 0% | 224.91 | 4.2 | 5%
3903062 | Замикальна кришка ESC-SFR.6/PT (для ESC-SFR.6) | 0.49 | Так | 24.99 | 0% | 24.99 | 0.46 | 6.522%
3903064 | Клема-роз`єднувач гвинтова ЕSC-CBS.2 (2,5 мм2, сіра) | 1.3 | Так | 66.3 | 0% | 66.3 | 1.3 | 0%
3903066 | Клема гвинтова заземлювальна ESC-TEO.2 (2,5 мм2, жовто-зел.) | 1.02 | Так | 52.02 | 0% | 52.02 | 0.95 | 7.368%
3903067 | Клема гвинтова заземлювальна ESC-TEO.4 (4 мм2, жовто-зел.) | 1.26 | Так | 64.26 | 0% | 64.26 | 1.2 | 5%
3903068 | Замикальна кришка ESC-TEO.2/PT (для ESC-TEO.2) | 0.28 | Так | 14.28 | 0% | 14.28 | 0.26 | 7.692%
3903069 | Замикальна кришка ESC-TEO.4/PT (для ESC-TEO.4) | 0.28 | Так | 14.28 | 0% | 14.28 | 0.26 | 7.692%
3903070 | Клема гвинтова заземлювальна ESC-TEC.6/O (6 мм2, жовто-зел.) | 1.8 | Так | 91.8 | 0% | 91.8 | 1.7 | 5.882%
3903071 | Клема гвинтова заземлювальна ESC-TEC.10/O (10 мм2, жовто-зел.) | 2.3 | Так | 117.3 | 0% | 117.3 | 2.2 | 4.545%
3903072 | Клема гвинтова заземлювальна ESC-TEC.16/O (16 мм2, жовто-зел.) | 3 | Так | 153 | 0% | 153 | 2.85 | 5.263%
3903073 | Клема гвинтова заземлювальна ESC-TEC.35/O (35 мм2, жовто-зел.) | 4.4 | Так | 224.4 | 0% | 224.4 | 4.2 | 4.762%
3903074 | Клема гвинтова заземлювальна ESC-TEC.70/O (70 мм2, жовто-зел.) | 7.78 | Так | 396.78 | 0% | 396.78 | 7.4 | 5.135%
3903075 | Фіксуючий кронштейн ES-BTO (8мм, чорний) | 0.42 | Так | 21.42 | 0% | 21.42 | 0.4 | 5%
3903229 | Фіксуючий кронштейн ES-BT/3 (гвинтовий, 8мм, чорний) | 0.4 | Так | 20.4 | 0% | 20.4 | 0.38 | 5.263%
UN0001 | Марковання клем ES-M-(order)(100 шт) | 5.04 | Так | 257.04 | 0% | 257.04 | 4.8 | 5%
UN0002 | Марковання клем ES-M-(1-50)(100 шт) | 4.62 | Так | 235.62 | 0% | 235.62 | 4.4 | 5%
UN0003 | Марковання клем ES-M-(1-5)(100 шт) | 4.62 | Ні | 235.62 | 0% | 235.62 | 4.4 | 5%
UN0004 | Марковання клем ES-M-(1-10)(100 шт) | 4.62 | Так | 235.62 | 0% | 235.62 | 4.4 | 5%
UN0005 | Марковання клем ES-M-(11-20)(100 шт) | 4.62 | Так | 235.62 | 0% | 235.62 | 4.4 | 5%
UN0006 | Марковання клем ES-M-(21-30)(100 шт) | 4.62 | Так | 235.62 | 0% | 235.62 | 4.4 | 5%
UN0007 | Марковання клем ES-M-(31-40)(100 шт) | 4.62 | Так | 235.62 | 0% | 235.62 | 4.4 | 5%
UN0008 | Марковання клем ES-M-(41-50)(100 шт) | 4.62 | Так | 235.62 | 0% | 235.62 | 4.4 | 5%
UN0009 | Марковання клем ES-M-(51-60)(100 шт) | 4.62 | Ні | 235.62 | 0% | 235.62 | 4.4 | 5%
UN0010 | Марковання клем ES-M-(51-100)(100 шт) | 4.62 | Ні | 235.62 | 0% | 235.62 | 4.4 | 5%
UN0011 | Марковання клем ES-M-(L1)(100 шт) | 4.62 | Так | 235.62 | 0% | 235.62 | 4.4 | 5%
UN0012 | Марковання клем ES-M-(L2)(100 шт) | 4.62 | Так | 235.62 | 0% | 235.62 | 4.4 | 5%
UN0013 | Марковання клем ES-M-(L3)(100 шт) | 4.62 | Так | 235.62 | 0% | 235.62 | 4.4 | 5%
UN0014 | Марковання клем ES-M-(N)(100 шт) | 4.62 | Так | 235.62 | 0% | 235.62 | 4.4 | 5%
UN0015 | Марковання клем ES-M-(PE)(100 шт) | 4.62 | Так | 235.62 | 0% | 235.62 | 4.4 | 5%
UN0016 | Марковання клем ES-M-(L1L2L3NPE)(100 шт) | 4.62 | Так | 235.62 | 0% | 235.62 | 4.4 | 5%
UN0017 | Марковання клем ES-M-(=)(100 шт) | 4.62 | Ні | 235.62 | 0% | 235.62 | 4.4 | 5%
UN0018 | Марковання клем ES-M-(+)(100 шт) | 4.62 | Так | 235.62 | 0% | 235.62 | 4.4 | 5%
UN0019 | Марковання клем ES-M-(-)(100 шт) | 4.62 | Так | 235.62 | 0% | 235.62 | 4.4 | 5%
UN0020 | Марковання клем ES-M-(earth)(100 шт) | 4.62 | Ні | 235.62 | 0% | 235.62 | 4.4 | 5%
UN0021 | Марковання клем ES-M-(U)(100 шт) | 4.62 | Так | 235.62 | 0% | 235.62 | 4.4 | 5%
UN0022 | Марковання клем ES-M-(V)(100 шт) | 4.62 | Так | 235.62 | 0% | 235.62 | 4.4 | 5%
UN0023 | Марковання клем ES-M-(W)(100 шт) | 4.62 | Ні | 235.62 | 0% | 235.62 | 4.4 | 5%
UN0024 | Марковання клем ES-M-(1-100)(100 шт) | 4.62 | Так | 235.62 | 0% | 235.62 | 4.4 | 5%
UN0025 | Марковання клем ES-M-(1-20)(100 шт) | 4.62 | Так | 235.62 | 0% | 235.62 | 4.4 | 5%
UN0027 | Марковання клем ESС-M-(1-10) (100 шт) | 4.62 | Так | 235.62 | 0% | 235.62 | 4.4 | 5%
UN0028 | Марковання клем ESС-M-(1-50) (100 шт) | 4.62 | Так | 235.62 | 0% | 235.62 | 4.4 | 5%
UN0029 | Марковання клем ESС-M-(51-100) (100 шт) | 4.62 | Так | 235.62 | 0% | 235.62 | 4.4 | 5%
UN0030 | Марковання клем ESС-M-(1-100) (100 шт) | 4.62 | Так | 235.62 | 0% | 235.62 | 4.4 | 5%
UN0026 | Марковання клем ESС-M-(order) (100 шт) | 5.25 | Так | 267.75 | 0% | 267.75 | 5 | 5%
3903232 | Марковання клем ES-M-(blank), ES-NU1051S (біла, 100 шт) | 4.41 | Так | 224.91 | 0% | 224.91 | 4.2 | 5%
3903076 | Марковання клем ES-NU0851 (білий) (100шт.) | 4.1 | Так | 209.1 | 0% | 209.1 | 3.9 | 5.128%
3903123 | Тримач марковання ES-PTM | 1.47 | Так | 74.97 | 0% | 74.97 | 1.4 | 5%
3903124 | Тримач марковання ES-PTMS | 0.79 | Так | 40.29 | 0% | 40.29 | 0.75 | 5.333%
3903239 | Марковання клем самоклеюче ES-TAP1640AW (40х16,5х0,5 мм) | 7.35 | Так | 374.85 | 0% | 374.85 | 7 | 5%
3903240 | Марковання клем самоклеюче ES-TAP407AW (40х7х0,5 мм) | 9.98 | Так | 508.98 | 0% | 508.98 | 9.5 | 5.053%
3903333 | LED-індикатор стану плавкої вставки 115 - 230 В ESC-LED.115-230 | 9.77 | Ні | 498.27 | 0% | 498.27 | 9.3 | 5.054%
3903332 | LED-індикатор стану плавкої вставки 12 - 48 В ESC-LED.12-48 | 9.77 | Ні | 498.27 | 0% | 498.27 | 9.3 | 5.054%
3903211 | Клема гвинтова ESC-GPA.70/FIX (на монт.панель, 70 мм2, сіра) | 7.56 | Так | 385.56 | 0% | 385.56 | 7.2 | 5%
3903212 | Клема гвинтова ESC-GPA.95/FIX (на монт.панель, 95 мм2, сіра) | 11.45 | Так | 583.95 | 0% | 583.95 | 10.9 | 5.046%
3903213 | Клема гвинтова ESC-GPA.150/FIX (на монт.панель, 150 мм2, сіра) | 18.5 | Так | 943.5 | 0% | 943.5 | 17.6 | 5.114%
3903214 | Клема гвинтова ESC-GPA.240/FIX (на монт.панель, 240 мм2, сіра) | 26 | Так | 1326 | 0% | 1326 | 24.8 | 4.839%
3903215 | Клемма ESC-GPM.95/FIX (під наконечник, на монт.панель, 95 мм2, сіра) | 15.55 | Так | 793.05 | 0% | 793.05 | 14.8 | 5.068%
3903216 | Клемма ESC-GPM.150/FIX (під наконечник, на монт.панель, 150 мм2, сіра) | 17.75 | Так | 905.25 | 0% | 905.25 | 16.9 | 5.03%
3903217 | Клемма ESC-GPM.240/FIX (під наконечник, на монт.панель, 240 мм2, сіра) | 27.9 | Так | 1422.9 | 0% | 1422.9 | 26.4 | 5.682%
3903218 | Клема гвинтова вимірювальна ESC-SCB.4 (4 мм2, сіра) | 1.95 | Так | 99.45 | 0% | 99.45 | 1.85 | 5.405%
3903219 | Замикальна кришка ESC-SCB.4/PT (для ESC-SCB.4) | 0.49 | Так | 24.99 | 0% | 24.99 | 0.46 | 6.522%
3903220 | Клема гвинтова вимірювальна ESC-SCB.6 (6 мм2, сіра) | 2.7 | Так | 137.7 | 0% | 137.7 | 2.6 | 3.846%
3903221 | Клема гвинтова вимірювальна ESC-SCB.6/DD (6 мм2, з роз'ємами, для вимір. напруги, сіра) | 3.56 | Так | 181.56 | 0% | 181.56 | 3.4 | 4.706%
3903222 | Клема гвинтова вимірювальна ESC-SCB.6/CD (6 мм2, з роз'ємами, для вимір. струму, сіра) | 3.9 | Так | 198.9 | 0% | 198.9 | 3.7 | 5.405%
3903223 | Замикальна кришка ESC-SCB.6/PT (для ESC-SCB.6) | 0.58 | Так | 29.58 | 0% | 29.58 | 0.55 | 5.455%
3903224 | Роздільник клем ESC-DFU/6/R (для вимір. клем SCB.6) | 1.05 | Так | 53.55 | 0% | 53.55 | 1 | 5%
3903225 | Роз'єм ESC-PSD/P (для SCB.6) | 1 | Ні | 51 | 0% | 51 | 0.95 | 5.263%
3903226 | Роз'єм ESC-PSD/A (для SCB.4) | 0.9 | Так | 45.9 | 0% | 45.9 | 0.85 | 5.882%
3903227 | Перемичка короткозамик. ESC-SCB.6/PO-2 (2 клеми, для SCB.6) | 0.79 | Так | 40.29 | 0% | 40.29 | 0.75 | 5.333%
3903228 | Перемичка короткозамик. ESC-SCB.6/PO-4 (4 клеми, для SCB.6) | 1.05 | Так | 53.55 | 0% | 53.55 | 1 | 5%
3903230 | Гвинти ESC-CPM/16 (для перемичок 16 мм2) | 0.84 | Так | 42.84 | 0% | 42.84 | 0.8 | 5%
3903231 | Гвинти ESC-CPM/35 (для перемичок 35 мм2) | 1.47 | Так | 74.97 | 0% | 74.97 | 1.4 | 5%
3903233 | Клема пружинна ESP-HMM.2/1+2 (2 мм2, сіра, 1вх.+2вих.) | 0.83 | Так | 42.33 | 0% | 42.33 | 0.75 | 10.67%
3903234 | Клема пружинна ESP-HMM.4/1+2 (4 мм2, сіра, 1вх.+2вих.) | 1.75 | Так | 89.25 | 0% | 89.25 | 1.6 | 9.375%
3903236 | Замикальна кришка ESP-HMT.4/1+2/PT (для ESP-HMM.4/1+2 ) | 0.32 | Так | 16.32 | 0% | 16.32 | 0.3 | 6.667%
3903237 | Замикальна кришка ESC-CB/PT (для ESC-CBS.2) | 0.36 | Так | 18.36 | 0% | 18.36 | 0.34 | 5.882%
3903238 | Марковання клем ESC-SH004S (для пружин. клем 1, 5мм2, біла) (100 шт) | 4.41 | Так | 224.91 | 0% | 224.91 | 4.2 | 5%
20.2 Клеми пружинні ESP, аксесуари
3903130 | Клема пружинна ESP-HMM.1 (1,5 мм2, сіра) | 0.58 | Так | 29.58 | 0% | 29.58 | 0.55 | 5.455%
3903131 | Клема пружинна ESP-HMM.2 (2,5 мм2, сіра) | 0.53 | Так | 27.03 | 0% | 27.03 | 0.5 | 6%
3903132 | Клема пружинна ESP-HMM.4 (4 мм2, сіра) | 0.68 | Так | 34.68 | 0% | 34.68 | 0.62 | 9.677%
3903133 | Клема пружинна ESP-HMM.6 (6 мм2, сіра) | 1.02 | Так | 52.02 | 0% | 52.02 | 0.93 | 9.677%
3903134 | Клема пружинна ESP-HMM.10 (10 мм2, сіра) | 1.72 | Так | 87.72 | 0% | 87.72 | 1.6 | 7.5%
3903135 | Клема пружинна ESP-HMM.16 (16 мм2, сіра) | 2.42 | Так | 123.42 | 0% | 123.42 | 2.3 | 5.217%
3903136 | Замикальна кришка ESP-HMT. 1/PT (для ESP-HMM.1/HTE.1) | 0.26 | Так | 13.26 | 0% | 13.26 | 0.24 | 8.333%
3903137 | Замикальна кришка ESP-HMT. 2/PT (для ESP-HMM.2/HTE.2) | 0.26 | Так | 13.26 | 0% | 13.26 | 0.24 | 8.333%
3903138 | Замикальна кришка ESP-HMT. 4/PT (для ESP-HMM.4/HTE.4) | 0.35 | Так | 17.85 | 0% | 17.85 | 0.33 | 6.061%
3903139 | Замикальна кришка ESP-HMT. 6/PT (для ESP-HMM.6/HTE.6) | 0.36 | Так | 18.36 | 0% | 18.36 | 0.34 | 5.882%
3903140 | Замикальна кришка ESP-HMT.10/PT (для ESP-HMM.10/HTE.10) | 0.36 | Так | 18.36 | 0% | 18.36 | 0.34 | 5.882%
3903141 | Замикальна кришка ESP-HMT.16/PT (для ESP-HMM.16/HTE.16) | 0.4 | Так | 20.4 | 0% | 20.4 | 0.38 | 5.263%
3903142 | Роздільник клем ESP-DFH/1 (для ESP-HMM.1…6) | 0.48 | Так | 24.48 | 0% | 24.48 | 0.45 | 6.667%
3903143 | Роздільник клем ESP-DFH/4 (для ESP-HMM.10…16) | 0.79 | Так | 40.29 | 0% | 40.29 | 0.75 | 5.333%
3903144 | Роздільник перемичок ESP-DFM/500 (для ESP-HMM.1, 4,5x13, червона) | 0.37 | Ні | 18.87 | 0% | 18.87 | 0.35 | 5.714%
3903145 | Перемичка втична ESP-PTC/1/02 (2P, для ESP-HMM.1, ESP2-HMD.1) | 0.42 | Так | 21.42 | 0% | 21.42 | 0.4 | 5%
3903146 | Перемичка втична ESP-PTC/1/03 (3P, для ESP-HMM.1, ESP2-HMD.1) | 0.63 | Так | 32.13 | 0% | 32.13 | 0.6 | 5%
3903147 | Перемичка втична ESP-PTC/1/10 (10P, для ESP-HMM.1, ESP2-HMD.1) | 2 | Так | 102 | 0% | 102 | 1.9 | 5.263%
3903148 | Перемичка втична ESP-PTP/3/02/R (2P, для ESP-HMM.2, ESP2-HMD.2, червон. ізоляція) | 0.63 | Так | 32.13 | 0% | 32.13 | 0.6 | 5%
3903149 | Перемичка втична ESP-PTP/3/03/R (3P, для ESP-HMM.2, ESP2-HMD.2, червон. ізоляція) | 0.79 | Так | 40.29 | 0% | 40.29 | 0.75 | 5.333%
3903150 | Перемичка втична ESP-PTP/3/10/R (10P, для ESP-HMM.2, ESP2-HMD.2, червон. ізоляція) | 2.52 | Так | 128.52 | 0% | 128.52 | 2.4 | 5%
3903151 | Перемичка втична ESP-PTP/3/02/B (2P, для ESP-HMM.2, ESP2-HMD.2, синя ізоляція) | 0.63 | Так | 32.13 | 0% | 32.13 | 0.6 | 5%
3903152 | Перемичка втична ESP-PTP/3/03/B (3P, для ESP-HMM.2, ESP2-HMD.2, синя ізоляція) | 0.79 | Так | 40.29 | 0% | 40.29 | 0.75 | 5.333%
3903153 | Перемичка втична ESP-PTP/3/10/B (10P, для ESP-HMM.2, ESP2-HMD.2, синя ізоляція) | 2.52 | Так | 128.52 | 0% | 128.52 | 2.4 | 5%
3903154 | Перемичка втична ESP-PTP/5/02/R (2P, для ESP-HMM.4, червон. ізоляція) | 0.63 | Ні | 32.13 | 0% | 32.13 | 0.6 | 5%
3903155 | Перемичка втична ESP-PTP/5/03/R (3P, для ESP-HMM.4, червон. ізоляція) | 1 | Ні | 51 | 0% | 51 | 0.95 | 5.263%
3903156 | Перемичка втична ESP-PTP/5/10/R (10P, для ESP-HMM.4, червон. ізоляція) | 2.52 | Так | 128.52 | 0% | 128.52 | 2.4 | 5%
3903157 | Перемичка втична ESP-PTP/5/02/B (2P, для ESP-HMM.4, синя ізоляція) | 0.63 | Так | 32.13 | 0% | 32.13 | 0.6 | 5%
3903158 | Перемичка втична ESP-PTP/5/03/B (3P, для ESP-HMM.4, синя ізоляція) | 1 | Так | 51 | 0% | 51 | 0.95 | 5.263%
3903159 | Перемичка втична ESP-PTP/5/10/B (10P, для ESP-HMM.4, синя ізоляція) | 2.52 | Так | 128.52 | 0% | 128.52 | 2.4 | 5%
3903160 | Перемичка втична ESP-PTC/8/02 (2P, для ESP-HMM.6) | 0.53 | Так | 27.03 | 0% | 27.03 | 0.5 | 6%
3903161 | Перемичка втична ESP-PTC/8/10 (10P, для ESP-HMM.6) | 2.31 | Так | 117.81 | 0% | 117.81 | 2.2 | 5%
3903162 | Перемичка втична ESP-PTC/11/02 (2P, для ESP-HMM.10) | 0.9 | Так | 45.9 | 0% | 45.9 | 0.85 | 5.882%
3903163 | Перемичка втична ESP-PTC/11/10 (10P, для ESP-HMM.10) | 5.67 | Так | 289.17 | 0% | 289.17 | 5.4 | 5%
3903164 | Перемичка втична ESP-PTC/16/02 (2P, для ESP-HMM.16) | 1.21 | Так | 61.71 | 0% | 61.71 | 1.15 | 5.217%
3903165 | Перемичка втична ESP-PTC/16/10 (10P, для ESP-HMM.16) | 7.14 | Так | 364.14 | 0% | 364.14 | 6.8 | 5%
3903166 | Клема пружинна ESP-HMM.1B (1,5 мм2, синя) | 0.61 | Так | 31.11 | 0% | 31.11 | 0.58 | 5.172%
3903167 | Клема пружинна ESP-HMM.2B (2,5 мм2, синя) | 0.55 | Так | 28.05 | 0% | 28.05 | 0.52 | 5.769%
3903168 | Клема пружинна ESP-HMM.4B (4 мм2, синя) | 0.78 | Так | 39.78 | 0% | 39.78 | 0.7 | 11.43%
3903169 | Клема пружинна ESP-HMM.6B (6 мм2, синя) | 1.1 | Так | 56.1 | 0% | 56.1 | 1 | 10%
3903170 | Клема пружинна ESP-HMM.10B (10 мм2, синя) | 1.74 | Так | 88.74 | 0% | 88.74 | 1.65 | 5.455%
3903171 | Клема пружинна ESP-HMM.16B (16 мм2, синя) | 2.52 | Так | 128.52 | 0% | 128.52 | 2.4 | 5%
3903172 | Замикальна кришка ESP-HMT. 1/PTB (для ESP-HMM.1B) | 0.29 | Так | 14.79 | 0% | 14.79 | 0.27 | 7.407%
3903173 | Замикальна кришка ESP-HMT. 2/PTB (для ESP-HMM.2B) | 0.29 | Так | 14.79 | 0% | 14.79 | 0.27 | 7.407%
3903174 | Замикальна кришка ESP-HMT. 4/PTB (для ESP-HMM.4B) | 0.36 | Так | 18.36 | 0% | 18.36 | 0.34 | 5.882%
3903175 | Замикальна кришка ESP-HMT. 6/PTB (для ESP-HMM.6B) | 0.4 | Так | 20.4 | 0% | 20.4 | 0.38 | 5.263%
3903176 | Замикальна кришка ESP-HMT.10/PTB (для ESP-HMM.10B) | 0.37 | Так | 18.87 | 0% | 18.87 | 0.35 | 5.714%
3903177 | Замикальна кришка ESP-HMT.16/PTB (для ESP-HMM.16B) | 0.42 | Так | 21.42 | 0% | 21.42 | 0.4 | 5%
3903178 | Клема пружинна ввідна ESP-HMR.16 (16 мм2, 1-рядн., сіра) | 2.75 | Ні | 140.25 | 0% | 140.25 | 2.5 | 10%
3903179 | Клема пружинна ввідна ESP-HMR.16/D (16 мм2, 2-рядн., сіра) | 2.26 | Так | 115.26 | 0% | 115.26 | 2.15 | 5.116%
3903180 | Замикальна кришка ESP-HMR.16-2/PT (для ESP-HMR і ESP-HMM.2) | 0.42 | Так | 21.42 | 0% | 21.42 | 0.4 | 5%
3903181 | Замикальна кришка ESP-HMR.16-4/PT (для ESP-HMR і ESP-HMM.4) | 0.42 | Так | 21.42 | 0% | 21.42 | 0.4 | 5%
3903182 | Замикальна кришка ESP-HMR.16-6/PT (для ESP-HMR і ESP-HMM.6) | 0.45 | Так | 22.95 | 0% | 22.95 | 0.42 | 7.143%
3903183 | Клема пружинна дворівнева ЕSP2-HMD.1 (1,5 мм2, сіра) | 1.16 | Так | 59.16 | 0% | 59.16 | 1.1 | 5.455%
3903184 | Клема пружинна дворівнева ЕSP2-HMD.2N (2,5 мм2, сіра) | 1.26 | Так | 64.26 | 0% | 64.26 | 1.2 | 5%
3903185 | Замикальна кришка ESP2-HMD.1/PT (для ESP2-HMD.1 і ESP2-HMD.2N) | 0.42 | Так | 21.42 | 0% | 21.42 | 0.4 | 5%
3903186 | Клема пружинна трирівнева ЕSP3-HLD.2 (2,5 мм2, 3-уровн., сіра) | 2.05 | Так | 104.55 | 0% | 104.55 | 1.95 | 5.128%
3903187 | Замикальна кришка ESP3-HLD.2/PT (для ESP3-HLD.2) | 0.53 | Так | 27.03 | 0% | 27.03 | 0.5 | 6%
3903188 | Клема-роз`єднувач пружинна ЕSP-HMS.2 (2,5 мм2, сіра) | 2.63 | Так | 134.13 | 0% | 134.13 | 2.5 | 5.2%
3903189 | Замикальна кришка ESP-HMT.2/1+2/PT (для ESP-HMM.2/1+2 и ESP-HMS.2) | 0.29 | Так | 14.79 | 0% | 14.79 | 0.27 | 7.407%
3903190 | Клема пружинна заземлювальна ESP-HTE.1 (1,5 мм2, жовто-зел.) | 1.05 | Так | 53.55 | 0% | 53.55 | 1 | 5%
3903191 | Клема пружинна заземлювальна ESP-HTE.2 (2,5 мм2, жовто-зел.) | 1.11 | Так | 56.61 | 0% | 56.61 | 1.05 | 5.714%
3903192 | Клема пружинна заземлювальна ESP-HTE.4 (4 мм2, жовто-зел.) | 1.21 | Так | 61.71 | 0% | 61.71 | 1.15 | 5.217%
3903193 | Клема пружинна заземлювальна ESP-HTE.6 (6 мм2, жовто-зел.) | 1.58 | Так | 80.58 | 0% | 80.58 | 1.5 | 5.333%
3903194 | Клема пружинна заземлювальна ESP-HTE.10 (10 мм2, жовто-зел.) | 2.26 | Так | 115.26 | 0% | 115.26 | 2.15 | 5.116%
3903195 | Клема пружинна заземлювальна ESP-HTE.16 (16 мм2, жовто-зел.) | 3.3 | Так | 168.3 | 0% | 168.3 | 3.05 | 8.197%
3903196 | Марковання клем ESP-SHZ/1/1_10 (1-10, для пружин. клем, 1,5 мм2) (100шт) | 4.41 | Ні | 224.91 | 0% | 224.91 | 4.2 | 5%
3903200 | Захисна кришка ES-PZM.4 (2м, 66мм x 32 мм) | 13.23 | Ні | 674.73 | 0% | 674.73 | 12.6 | 5%
3903201 | Тримач захисної кришки ES-PZD.4/SO (для ES-PZM.4) | 1.95 | Так | 99.45 | 0% | 99.45 | 1.85 | 5.405%
3903202 | Захисна кришка ES-PZM.6 (2м, 66мм x 32 мм) | 15.44 | Так | 787.44 | 0% | 787.44 | 14.7 | 5.034%
3903203 | Тримач захисної кришки ES-PZD.6/SO (для ES-PZM.6) | 2.52 | Так | 128.52 | 0% | 128.52 | 2.4 | 5%
20.3 Клеми пружинні ESH (push-in), аксесуари
3903340 | Клема пружинна ESH-EFC.1 (1,5 мм2, сіра, push-in) | 0.56 | Так | 28.56 | 0% | 28.56 | 0.53 | 5.66%
3903342 | Клема пружинна ESH-EFC.1/1+2 (1,5 мм2, сіра, 1вх.+2вих., push-in) | 0.81 | Ні | 41.31 | 0% | 41.31 | 0.77 | 5.195%
3903343 | Клема пружинна ESH-EFC.1/1+2/B (1,5 мм2, синя, 1вх.+2вих., push-in) | 0.87 | Ні | 44.37 | 0% | 44.37 | 0.82 | 6.098%
3903344 | Клема пружинна ESH-EFC.1/2+2 (1,5 мм2, сіра, 2вх.+2вих., push-in) | 0.95 | Так | 48.45 | 0% | 48.45 | 0.9 | 5.556%
3903345 | Клема пружинна ESH-EFC.1/2+2/B (1,5 мм2, синя, 2вх.+2вих., push-in) | 1 | Ні | 51 | 0% | 51 | 0.95 | 5.263%
3903341 | Клема пружинна ESH-EFC.1/B (1,5 мм2, синя, push-in) | 0.59 | Так | 30.09 | 0% | 30.09 | 0.56 | 5.357%
3903251 | Клема пружинна ESH-EFC.2 (2,5 мм2, сіра, push-in) | 0.57 | Так | 29.07 | 0% | 29.07 | 0.54 | 5.556%
3903253 | Клема пружинна ESH-EFC.2/1+2 (2,5 мм2, сіра, 1вх.+2вих., push-in) | 0.86 | Так | 43.86 | 0% | 43.86 | 0.82 | 4.878%
3903254 | Клема пружинна ESH-EFC.2/1+2B (2,5 мм2, синя, 1вх.+2вих., push-in) | 0.9 | Так | 45.9 | 0% | 45.9 | 0.85 | 5.882%
3903285 | Клема пружинна ESH-EFC.2/2+2 (2,5 мм2, сіра, 2вх.+2вих., push-in) | 1.1 | Так | 56.1 | 0% | 56.1 | 1.05 | 4.762%
3903286 | Клема пружинна ESH-EFC.2/2+2/B (2,5 мм2, синя, 2вх.+2вих., push-in) | 1.15 | Так | 58.65 | 0% | 58.65 | 1.1 | 4.545%
3903252 | Клема пружинна ESH-EFC.2B (2,5 мм2, синя, push-in) | 0.61 | Так | 31.11 | 0% | 31.11 | 0.58 | 5.172%
3903255 | Клема пружинна ESH-EFC.4 (4 мм2, сіра, push-in) | 0.78 | Так | 39.78 | 0% | 39.78 | 0.74 | 5.405%
3903257 | Клема пружинна ESH-EFC.4/1+2 (4 мм2, сіра, 1вх.+2вих., push-in) | 1.26 | Так | 64.26 | 0% | 64.26 | 1.2 | 5%
3903258 | Клема пружинна ESH-EFC.4/1+2B (4 мм2, синя, 1вх.+2вих., push-in) | 1.37 | Так | 69.87 | 0% | 69.87 | 1.3 | 5.385%
3903346 | Клема пружинна ESH-EFC.4/2+2 (4 мм2, сіра, 2вх.+2вих., push-in) | 1.55 | Так | 79.05 | 0% | 79.05 | 1.47 | 5.442%
3903347 | Клема пружинна ESH-EFC.4/2+2/B (4 мм2, синя, 2вх.+2вих., push-in) | 1.64 | Так | 83.64 | 0% | 83.64 | 1.56 | 5.128%
3903256 | Клема пружинна ESH-EFC.4B (4 мм2, синя, push-in) | 0.84 | Так | 42.84 | 0% | 42.84 | 0.8 | 5%
3903348 | Клема пружинна ESH-EFC.6 (6 мм2, сіра, push-in) | 1.16 | Так | 59.16 | 0% | 59.16 | 1.1 | 5.455%
3903350 | Клема пружинна ESH-EFC.6/1+2 (6 мм2, сіра, 1вх.+2вих., push-in) | 2 | Ні | 102 | 0% | 102 | 1.9 | 5.263%
3903351 | Клема пружинна ESH-EFC.6/1+2/B (6 мм2, синя, 1вх.+2вих., push-in) | 2.21 | Ні | 112.71 | 0% | 112.71 | 2.1 | 5.238%
3903349 | Клема пружинна ESH-EFC.6/B (6 мм2, синя, push-in) | 1.26 | Так | 64.26 | 0% | 64.26 | 1.2 | 5%
3903267 | Клема пружинна дворівнева ESH-EFD.2 (2,5 мм2, сіра, push-in) | 1.58 | Так | 80.58 | 0% | 80.58 | 1.5 | 5.333%
3903268 | Клема пружинна дворівнева ESH-EFD.4 (4 мм2, сіра, push-in) | 1.95 | Так | 99.45 | 0% | 99.45 | 1.85 | 5.405%
3903273 | Клема пружинна заземлювальна ESH-EFCE.2 (2,5 мм2, жовто-зел., push-in) | 2.21 | Так | 112.71 | 0% | 112.71 | 2.1 | 5.238%
3903274 | Клема пружинна заземлювальна ESH-EFCE.2/1+2 (2,5 мм2, жовто-зел., 1вх.+2вих., push-in) | 2.42 | Ні | 123.42 | 0% | 123.42 | 2.3 | 5.217%
3903275 | Клема пружинна заземлювальна ESH-EFCE.2/2+2 (2,5 мм2, жовто-зел., 2вх.+2вих., push-in) | 2.63 | Так | 134.13 | 0% | 134.13 | 2.5 | 5.2%
3903276 | Клема пружинна заземлювальна ESH-EFCE.4 (4 мм2, жовто-зел., push-in) | 2.42 | Так | 123.42 | 0% | 123.42 | 2.3 | 5.217%
3903277 | Клема пружинна заземлювальна ESH-EFCE.4/1+2 (4 мм2, жовто-зел., 1вх.+2вих., push-in) | 2.73 | Ні | 139.23 | 0% | 139.23 | 2.6 | 5%
3903278 | Клема пружинна заземлювальна ESH-EFCE.4/2+2 (4 мм2, жовто-зел., 2вх.+2вих., push-in) | 3.1 | Так | 158.1 | 0% | 158.1 | 2.95 | 5.085%
3903361 | Клема пружинна заземляюча ESH-EFCE.1 (1,5 мм2, жовто-зел., push-in) | 2 | Так | 102 | 0% | 102 | 1.9 | 5.263%
3903362 | Клема пружинна заземляюча ESH-EFCE.1/1+2 (1,5 мм2, жовто-зел., 1вх.+2вих., push-in) | 2.38 | Ні | 121.38 | 0% | 121.38 | 2.26 | 5.31%
3903363 | Клема пружинна заземляюча ESH-EFCE.1/2+2 (1,5 мм2, жовто-зел., 2вх.+2вих., push-in | 2.5 | Ні | 127.5 | 0% | 127.5 | 2.38 | 5.042%
3903364 | Клема пружинна заземляюча ESH-EFCE.6 (6 мм2, жовто-зел., push-in) | 2.52 | Ні | 128.52 | 0% | 128.52 | 2.4 | 5%
3903365 | Клема пружинна заземляюча ESH-EFCE.6/1+2 (6 мм2, жовто-зел., 1вх.+2вих., push-in) | 3.68 | Ні | 187.68 | 0% | 187.68 | 3.5 | 5.143%
3903271 | Клема пружинна трирівнева ESH-EFT.2 (2,5 мм2, сіра, push-in) | 3.36 | Так | 171.36 | 0% | 171.36 | 3.2 | 5%
3903355 | Замикальна кришка ESH-EFC.1/1+/2PTB (для ESH-EFC.1/1+2/B) | 0.45 | Ні | 22.95 | 0% | 22.95 | 0.42 | 7.143%
3903354 | Замикальна кришка ESH-EFC.1/1+2/PT (для ESH-EFC.1/1+2, ESH-EFCE.1/1+2) | 0.39 | Ні | 19.89 | 0% | 19.89 | 0.37 | 5.405%
3903356 | Замикальна кришка ESH-EFC.1/2+2/PT (для ESH-EFC.1/2+2, ESH-EFCE.1/2+2) | 0.42 | Ні | 21.42 | 0% | 21.42 | 0.4 | 5%
3903357 | Замикальна кришка ESH-EFC.1/2+2/PTB (для ESH-EFC.1/2+2/B) | 0.5 | Ні | 25.5 | 0% | 25.5 | 0.47 | 6.383%
3903352 | Замикальна кришка ESH-EFC.1/PT (для ESH-EFC.1, ESH-EFCE.1) | 0.32 | Так | 16.32 | 0% | 16.32 | 0.29 | 10.34%
3903353 | Замикальна кришка ESH-EFC.1/PTB (для ESH-EFC.1/B) | 0.34 | Ні | 17.34 | 0% | 17.34 | 0.31 | 9.677%
3903261 | Замикальна кришка ESH-EFC.2/1+2/PT (для ESH-EFC.2/1+2) | 0.42 | Так | 21.42 | 0% | 21.42 | 0.4 | 5%
3903262 | Замикальна кришка ESH-EFC.2/1+2/PTB (для ESH-EFC.2/1+2B) | 0.51 | Так | 26.01 | 0% | 26.01 | 0.48 | 6.25%
3903279 | Замикальна кришка ESH-EFC.2/2+2/PT (для ESH-EFCE.2/2+2) | 0.47 | Ні | 23.97 | 0% | 23.97 | 0.44 | 6.818%
3903288 | Замикальна кришка ESH-EFC.2/2+2/PTB (для ESH-EFC.2/2+2/B) | 0.58 | Так | 29.58 | 0% | 29.58 | 0.55 | 5.455%
3903259 | Замикальна кришка ESH-EFC.2/PT (для ESH-EFC.2) | 0.35 | Так | 17.85 | 0% | 17.85 | 0.33 | 6.061%
3903260 | Замикальна кришка ESH-EFC.2/PTB (для ESH-EFC.2B) | 0.36 | Так | 18.36 | 0% | 18.36 | 0.34 | 5.882%
3903265 | Замикальна кришка ESH-EFC.4/1+2/PT (для ESH-EFC.4/1+2) | 0.45 | Так | 22.95 | 0% | 22.95 | 0.42 | 7.143%
3903266 | Замикальна кришка ESH-EFC.4/1+2/PTB (для ESH-EFC.4/1+2B) | 0.51 | Так | 26.01 | 0% | 26.01 | 0.48 | 6.25%
3903280 | Замикальна кришка ESH-EFC.4/2+2/PT (для ESH-EFCE.4/2+2, ESH-EFC 4/2+2) | 0.49 | Так | 24.99 | 0% | 24.99 | 0.46 | 6.522%
3903358 | Замикальна кришка ESH-EFC.4/2+2/PTB (для ESH-EFC.4/2+2/B) | 0.55 | Так | 28.05 | 0% | 28.05 | 0.51 | 7.843%
3903263 | Замикальна кришка ESH-EFC.4/PT (для ESH-EFC.4) | 0.35 | Так | 17.85 | 0% | 17.85 | 0.33 | 6.061%
3903264 | Замикальна кришка ESH-EFC.4/PTB (для ESH-EFC.4B) | 0.36 | Так | 18.36 | 0% | 18.36 | 0.34 | 5.882%
3903366 | Замикальна кришка ESH-EFC.6/1+2/PT (для ESH-EFC.6/1+2, ESH-EFCE.6/1+2) | 0.45 | Так | 22.95 | 0% | 22.95 | 0.42 | 7.143%
3903367 | Замикальна кришка ESH-EFC.6/1+2/PTB (для ESH-EFC.6/1+2/B) | 0.51 | Так | 26.01 | 0% | 26.01 | 0.48 | 6.25%
3903359 | Замикальна кришка ESH-EFC.6/PT (для ESH-EFC.6, ESH-EFCE.6) | 0.35 | Так | 17.85 | 0% | 17.85 | 0.33 | 6.061%
3903360 | Замикальна кришка ESH-EFC.6/PTB (для ESH-EFC.6/B) | 0.36 | Так | 18.36 | 0% | 18.36 | 0.34 | 5.882%
3903269 | Замикальна кришка ESH-EFD.2/PT (для ESH-EFD.2) | 0.48 | Так | 24.48 | 0% | 24.48 | 0.45 | 6.667%
3903270 | Замикальна кришка ESH-EFD.4/PT (для ESH-EFD.4) | 0.72 | Ні | 36.72 | 0% | 36.72 | 0.68 | 5.882%
3903272 | Замикальна кришка ESH-EFT.2/PT (для ESH-EFT.2) | 0.78 | Так | 39.78 | 0% | 39.78 | 0.74 | 5.405%
3903368 | Перемичка втична ESH-EFB.1/10/B (10P, для ESH-EFC.1, ESH-EFCE.1, синя ізоляція) | 2.42 | Так | 123.42 | 0% | 123.42 | 2.3 | 5.217%
3903369 | Перемичка втична ESH-EFB.1/10/R (10P, для ESH-EFC.1, ESH-EFCE.1, червон. ізоляція) | 2.42 | Ні | 123.42 | 0% | 123.42 | 2.3 | 5.217%
3903282 | Перемичка втична ESH-EFB.2/10/B (10P, для ESH-EFC.2, ESH-EFD.2, ESH-EFT.2, ESH-EFCE.2, синя ізоляція) | 2.52 | Так | 128.52 | 0% | 128.52 | 2.4 | 5%
3903281 | Перемичка втична ESH-EFB.2/10/R (10P, для ESH-EFC.2, ESH-EFD.2, ESH-EFT.2, ESH-EFCE.2, червон. ізоляція) | 2.52 | Так | 128.52 | 0% | 128.52 | 2.4 | 5%
3903284 | Перемичка втична ESH-EFB.4/10/B (10P, для ESH-EFC.4, ESH-EFD.4, ESH-EFCE.4, синя ізоляція) | 2.52 | Так | 128.52 | 0% | 128.52 | 2.4 | 5%
3903283 | Перемичка втична ESH-EFB.4/10/R (10P, для ESH-EFC.4, ESH-EFD.4, ESH-EFCE.4, червон. ізоляція) | 2.52 | Ні | 128.52 | 0% | 128.52 | 2.4 | 5%
3903370 | Перемичка втична ESH-EFB.6/10/B(10P, для ESH-EFC.6, ESH-EFCE.6, синя ізоляція) | 2.52 | Ні | 128.52 | 0% | 128.52 | 2.4 | 5%
3903371 | Перемичка втична ESH-EFB.6/10/R (10P, для ESH-EFC.6, ESH-EFCE.6, червон. ізоляція) | 2.52 | Так | 128.52 | 0% | 128.52 | 2.4 | 5%
20.4 Клеми гвинтові SM, аксесуари
3901000 | Клема гвинтова VS 2,5 PA (2,5 mm2_бежева) | 0.68 | Так | 34.68 | 0% | 34.68 | 0.61 | 11.48%
3901002 | Клема гвинтова-живлення VS 2,5 PA + (2,5 mm2_червона) | 0.72 | Так | 36.72 | 0% | 36.72 | 0.65 | 10.77%
3901001 | Клема гвинтова-нейтральна VS 2,5 PA N (2,5 mm2_синя) | 0.72 | Так | 36.72 | 0% | 36.72 | 0.65 | 10.77%
3901420 | Клема гвинтова mini VS 2,5 PAM (2,5 mm2_бежева) | 0.76 | Ні | 38.76 | 0% | 38.76 | 0.7 | 8.571%
3901422 | Клема гвинтова-живлення mini VS 2,5 PAM + (2,5 mm2_червона) | 0.8 | Ні | 40.8 | 0% | 40.8 | 0.7 | 14.29%
3901421 | Клема гвинтова-нейтральна mini VS 2,5 PAM N (2,5 mm2_синя) | 0.8 | Ні | 40.8 | 0% | 40.8 | 0.7 | 14.29%
3901243 | Клема гвинтова дворівнева VS 2.5 NA (2,5 mm2_бежева) | 1.76 | Так | 89.76 | 0% | 89.76 | 1.6 | 10%
3901245 | Клема гвинтова-живлення дворівнева VS 2.5 NA + (2,5 mm2_червона) | 1.9 | Ні | 96.9 | 0% | 96.9 | 1.7 | 11.76%
3901244 | Клема гвинтова-нейтральна дворівнева VS 2.5 NA N (2,5 mm2_синя) | 1.9 | Ні | 96.9 | 0% | 96.9 | 1.7 | 11.76%
3901320 | Клема гвинтова трирівнева VS 2,5 NA 3 (2,5 mm2_бежева) | 3.2 | Так | 163.2 | 0% | 163.2 | 2.9 | 10.34%
3901322 | Клема гвинтова трирівнева живлення VS 2,5 NA 3 + (2,5 mm2_червона) | 3.35 | Ні | 170.85 | 0% | 170.85 | 3.1 | 8.065%
3901321 | Клема гвинтова трирівнева нейтральна VS 2,5 NA 3 N (2,5 mm2_синя) | 3.35 | Ні | 170.85 | 0% | 170.85 | 3.1 | 8.065%
3901340 | Клема гвинтова трирівнева VS 2,5 NAI 3 зі з'єдн. містком (2,5 mm2_бежева) | 3.75 | Ні | 191.25 | 0% | 191.25 | 3.4 | 10.29%
3901342 | Клема гвинтова трирівнева VS 2,5 NAI 3 + зі з'єдн. містком (2,5 mm2_червона) | 3.95 | Ні | 201.45 | 0% | 201.45 | 3.6 | 9.722%
3901341 | Клема гвинтова трирівнева VS 2,5 NAI 3 N зі з'єдн. містком (2,5 mm2_синя) | 3.95 | Ні | 201.45 | 0% | 201.45 | 3.6 | 9.722%
3901277 | Клема гвинтова дворівнева VS 4 NA (4 mm2_бежева) | 1.85 | Так | 94.35 | 0% | 94.35 | 1.65 | 12.12%
3901279 | Клема гвинтова-живлення дворівнева VS 4 NA + (4 mm2_червона) | 1.95 | Ні | 99.45 | 0% | 99.45 | 1.75 | 11.43%
3901278 | Клема гвинтова-нейтральна 4 mm2 VS 4 NA N (4 mm2_синя) | 1.95 | Ні | 99.45 | 0% | 99.45 | 1.75 | 11.43%
3901300 | Клема гвинтова дворівнева VS 4 NAI зі з'єдн. мостиком (4 mm2_бежева) | 2.45 | Ні | 124.95 | 0% | 124.95 | 2.2 | 11.36%
3901302 | Клема гвинтова-живлення дворівнева VS 4 NAI + зі з'єдн. містком (4 mm2_червона) | 2.49 | Ні | 126.99 | 0% | 126.99 | 2.3 | 8.261%
3901301 | Клема гвинтова-нейтральна дворівнева VS 4 NAI N зі з'єдн. містком (4 mm2_синя) | 2.49 | Ні | 126.99 | 0% | 126.99 | 2.3 | 8.261%
3901037 | Клема гвинтова VS 4 PA (4 mm2_бежева) | 0.8 | Так | 40.8 | 0% | 40.8 | 0.7 | 14.29%
3901039 | Клема гвинтова-живлення VS 4 PA + (4 mm2_червона) | 0.87 | Так | 44.37 | 0% | 44.37 | 0.8 | 8.75%
3901038 | Клема гвинтова-нейтральна VS 4 PA N (4 mm2_синя) | 0.87 | Так | 44.37 | 0% | 44.37 | 0.8 | 8.75%
3901442 | Клема гвинтова mini VS 4 PAM (4 mm2_бежева) | 0.79 | Ні | 40.29 | 0% | 40.29 | 0.73 | 8.219%
3901444 | Клема гвинтова mini-живлення VS 4 PAM + (4 mm2_червона) | 0.81 | Ні | 41.31 | 0% | 41.31 | 0.75 | 8%
3901443 | Клема гвинтова mini-нейтральна VS 4 PAM N (4 mm2_синя) | 0.81 | Ні | 41.31 | 0% | 41.31 | 0.75 | 8%
3901476 | Клема заземлення VS 4 PE | 2.7 | Так | 137.7 | 0% | 137.7 | 2.45 | 10.2%
3901068 | Клема гвинтова VS 6 PA (6 mm2_бежева) | 1 | Так | 51 | 0% | 51 | 0.88 | 13.64%
3901070 | Клема гвинтова-живлення VS 6 PA + (6 mm2_червона) | 1.05 | Так | 53.55 | 0% | 53.55 | 0.92 | 14.13%
3901069 | Клема гвинтова-нейтральна VS 6 PA N (6 mm2_синя) | 1.05 | Так | 53.55 | 0% | 53.55 | 0.92 | 14.13%
3901071 | Клема гвинтова VS 6 PA О (6 mm2_оранжева) | 1.14 | Ні | 58.14 | 0% | 58.14 | 1.05 | 8.571%
3901497 | Клема заземлення VS 6 PE | 3.25 | Так | 165.75 | 0% | 165.75 | 2.95 | 10.17%
3901101 | Клема гвинтова VS 10 PA (10 mm2_бежева) | 1.05 | Так | 53.55 | 0% | 53.55 | 0.92 | 14.13%
3901103 | Клема гвинтова-живлення VS 10 PA + (10 mm2_червона) | 1.15 | Так | 58.65 | 0% | 58.65 | 1 | 15%
3901102 | Клема гвинтова-нейтральна VS 10 PA N (10 mm2_синя) | 1.15 | Так | 58.65 | 0% | 58.65 | 1 | 15%
3901129 | Клема гвинтова VS 16 PA (16 mm2_бежева) | 1.5 | Так | 76.5 | 0% | 76.5 | 1.3 | 15.38%
3901131 | Клема гвинтова-живлення VS 16 PA + (16 mm2_червона) | 1.65 | Так | 84.15 | 0% | 84.15 | 1.45 | 13.79%
3901130 | Клема гвинтова-нейтральна VS 16 PA N (16 mm2_синя) | 1.65 | Так | 84.15 | 0% | 84.15 | 1.45 | 13.79%
3901518 | Клема заземлення VS 16 PE | 3.89 | Так | 198.39 | 0% | 198.39 | 3.6 | 8.056%
3901157 | Клема гвинтова VS 35 PA (35 mm2_бежева) | 2.9 | Так | 147.9 | 0% | 147.9 | 2.65 | 9.434%
3901159 | Клема гвинтова-живлення VS 35 PA + (35 mm2_червона) | 3.1 | Так | 158.1 | 0% | 158.1 | 2.8 | 10.71%
3901158 | Клема гвинтова-нейтральна VS 35 PA N (35 mm2_синя) | 3.1 | Так | 158.1 | 0% | 158.1 | 2.8 | 10.71%
3901539 | Клема заземлення VS 35 PE | 5.94 | Так | 302.94 | 0% | 302.94 | 5.5 | 8%
3901188 | Клема гвинтова VS 70 PA (70 mm2_бежева) | 6.9 | Так | 351.9 | 0% | 351.9 | 6.3 | 9.524%
3901190 | Клема гвинтова-живлення VS 70 PA + (70 mm2_червона) | 7.15 | Так | 364.65 | 0% | 364.65 | 6.6 | 8.333%
3901189 | Клема гвинтова-нейтральна VS 70 PA N (70 mm2_синя) | 7.15 | Так | 364.65 | 0% | 364.65 | 6.6 | 8.333%
3901671 | Клема вимірювальна VSM 6 VNP (6 mm2_бежева) | 4.11 | Так | 209.61 | 0% | 209.61 | 3.8 | 8.158%
3901673 | Клема вимірювальна живлення VSM 6 VNP + (6 mm2_червона) | 4.32 | Ні | 220.32 | 0% | 220.32 | 4 | 8%
3901672 | Клема вимірювальна нейтральна VSM 6 VNP N (6 mm2_синя) | 4.32 | Ні | 220.32 | 0% | 220.32 | 4 | 8%
3901560 | Клема силова VSU 70 (70 mm2_бежева) | 5.85 | Так | 298.35 | 0% | 298.35 | 5.4 | 8.333%
3901585 | Клема силова VSU 95 (95 mm2_бежева) | 7.56 | Так | 385.56 | 0% | 385.56 | 7 | 8%
3901606 | Клема силова VSU 120 (120 mm2_бежева) | 8.45 | Так | 430.95 | 0% | 430.95 | 7.8 | 8.333%
3901620 | Клема силова VSU 150 (150 mm2_бежева) | 11 | Так | 561 | 0% | 561 | 9.95 | 10.55%
3901628 | Клема силова VSU 185 (185 mm2_бежева) | 13.4 | Так | 683.4 | 0% | 683.4 | 12.4 | 8.065%
3901650 | Клема силова VSU 240 (240 mm2_бежева) | 16.74 | Так | 853.74 | 0% | 853.74 | 15.5 | 8%
3901360 | Клема гвинтова під запобіжник з тримачем VSV 4 (4 mm2_бежева) | 2.65 | Так | 135.15 | 0% | 135.15 | 2.4 | 10.42%
3901853 | Комутуюча вставка PM 20 (5x20мм) | 0.54 | Так | 27.54 | 0% | 27.54 | 0.5 | 8%
3901699 | Клема гвинтова під запобіжник з втулкою VSV 4 PA (4 mm2_бежева) | 1.19 | Так | 60.69 | 0% | 60.69 | 1.1 | 8.182%
3901701 | Клема гвинтова-живлення під тримач VSV 4 PA + (4 mm2_червона) | 1.08 | Ні | 55.08 | 0% | 55.08 | 1 | 8%
3901700 | Клема гвинтова-нейтральна під тримач VSV 4 PA N (4 mm2_синя) | 1.08 | Ні | 55.08 | 0% | 55.08 | 1 | 8%
3901574 | Захисна кришка ZP 200 для клеми VSU | 2.11 | Так | 107.61 | 0% | 107.61 | 1.95 | 8.205%
3901015 | Фіксуючий кронштейн PK PA | 0.52 | Так | 26.52 | 0% | 26.52 | 0.46 | 13.04%
3901016 | Фіксуючий кронштейн PK PA 35 | 0.47 | Так | 23.97 | 0% | 23.97 | 0.43 | 9.302%
3901430 | Фіксуючий кронштейн PKM | 0.42 | Так | 21.42 | 0% | 21.42 | 0.38 | 10.53%
3901776 | Марковальна табличка (200шт.) EO3 (101-150) | 3.2 | Ні | 163.2 | 0% | 163.2 | 2.95 | 8.475%
3901778 | Марковальна табличка (200шт.) EO3 (151-200) | 3.2 | Ні | 163.2 | 0% | 163.2 | 2.95 | 8.475%
3901780 | Марковальна табличка EO3 (201-250) паковання 200 шт | 3.2 | Ні | 163.2 | 0% | 163.2 | 2.95 | 8.475%
3901782 | Марковальна табличка (200шт.) EO3 (251-300) | 3.2 | Ні | 163.2 | 0% | 163.2 | 2.95 | 8.475%
3901784 | Марковальна табличка (200шт.) EO3 (301-350) | 3.2 | Ні | 163.2 | 0% | 163.2 | 2.95 | 8.475%
3901786 | Марковальна табличка (200шт.) EO3 (351-400) | 3.2 | Ні | 163.2 | 0% | 163.2 | 2.95 | 8.475%
3901752 | Марковальна табличка (200шт.) EO3 (1-10) | 3.2 | Так | 163.2 | 0% | 163.2 | 2.95 | 8.475%
3901754 | Марковальна табличка (200шт.) EO3 (11-20) | 3.2 | Так | 163.2 | 0% | 163.2 | 2.95 | 8.475%
3901772 | Марковальна табличка (200шт.) EO3 (1-50) | 3.2 | Так | 163.2 | 0% | 163.2 | 2.95 | 8.475%
3901756 | Марковальна табличка (200шт.) EO3 (21-30) | 3.2 | Так | 163.2 | 0% | 163.2 | 2.95 | 8.475%
3901758 | Марковальна табличка (200шт.) EO3 (31-40) | 3.2 | Так | 163.2 | 0% | 163.2 | 2.95 | 8.475%
3901760 | Марковальна табличка (200шт.) EO3 (41-50) | 3.2 | Ні | 163.2 | 0% | 163.2 | 2.95 | 8.475%
3901774 | Марковальна табличка (200шт.) EO3 (51-100) | 3.2 | Ні | 163.2 | 0% | 163.2 | 2.95 | 8.475%
3901762 | Марковальна табличка (200шт.) EO3 (51-60) | 3.2 | Ні | 163.2 | 0% | 163.2 | 2.95 | 8.475%
3901764 | Марковальна табличка (200шт.) EO3 (61-70) | 3.2 | Ні | 163.2 | 0% | 163.2 | 2.95 | 8.475%
3901766 | Марковальна табличка (200шт.) EO3 (71-80) | 3.2 | Ні | 163.2 | 0% | 163.2 | 2.95 | 8.475%
3901768 | Марковальна табличка (200шт.) EO3 (81-90) | 3.2 | Ні | 163.2 | 0% | 163.2 | 2.95 | 8.475%
3901770 | Марковальна табличка (200шт.) EO3 (91-100) | 3.2 | Ні | 163.2 | 0% | 163.2 | 2.95 | 8.475%
3901812 | Марковальна табличка (200шт.) EO3 (алфавітна a-z) | 3.2 | Ні | 163.2 | 0% | 163.2 | 2.95 | 8.475%
3901816 | Марковальна табличка (200шт.) EO3 (L1,L2,L3,N,PE) | 3.2 | Так | 163.2 | 0% | 163.2 | 2.95 | 8.475%
3901750 | Марковальна табличка (200шт.) EO3 (біла) | 1.85 | Так | 94.35 | 0% | 94.35 | 1.7 | 8.824%
3901773 | Марковальна табличка (200шт.) EO4 (1-50) | 3.55 | Ні | 181.05 | 0% | 181.05 | 3.25 | 9.231%
3901751 | Марковальна табличка (200шт.) EO4 біла | 2.2 | Так | 112.2 | 0% | 112.2 | 2 | 10%
3901817 | Марковальна табличка (200шт.) EO4 (L1,L2,L3,N,PE) | 3.55 | Ні | 181.05 | 0% | 181.05 | 3.25 | 9.231%
3901266 | Замикальна перегородка KP 4 NA | 0.48 | Так | 24.48 | 0% | 24.48 | 0.44 | 9.091%
3901017 | Замикальна перегородка KP 4 PA | 0.22 | Так | 11.22 | 0% | 11.22 | 0.2 | 10%
3901431 | Замикальна перегородка KP 4 PAM | 0.25 | Ні | 12.75 | 0% | 12.75 | 0.22 | 13.64%
3901082 | Замикальна перегородка KP 16 PA | 0.38 | Так | 19.38 | 0% | 19.38 | 0.34 | 11.76%
3901170 | Замикальна перегородка KP 35 PA | 0.65 | Так | 33.15 | 0% | 33.15 | 0.6 | 8.333%
3901201 | Замикальна перегородка KP 70 PA | 1.14 | Так | 58.14 | 0% | 58.14 | 1.05 | 8.571%
3901684 | Замикальна перегородка KP ME 6 | 0.87 | Ні | 44.37 | 0% | 44.37 | 0.8 | 8.75%
3901571 | Розділювальна перегородка KP VSU | 1.57 | Так | 80.07 | 0% | 80.07 | 1.45 | 8.276%
3901375 | Замикальна перегородка KP VSV 4 | 0.65 | Так | 33.15 | 0% | 33.15 | 0.6 | 8.333%
3901686 | Шина ізол. 2-полюсна MIL 2 6 | 1.14 | Ні | 58.14 | 0% | 58.14 | 1.05 | 8.571%
3901687 | Шина ізол. 3-полюсна MIL 3 6 | 1.35 | Ні | 68.85 | 0% | 68.85 | 1.25 | 8%
3901688 | Шина ізол. 4-полюсна MIL 4 6 | 1.57 | Ні | 80.07 | 0% | 80.07 | 1.45 | 8.276%
3901019 | Шина з'єднув. 2-полюсна MP 2 2.5 | 0.6 | Так | 30.6 | 0% | 30.6 | 0.55 | 9.091%
3901020 | Шина з'єднув. 3-полюсна MP 3 2.5 | 0.85 | Так | 43.35 | 0% | 43.35 | 0.77 | 10.39%
3901052 | Шина з'єднув. 2-полюсна MP 2 4 | 0.6 | Так | 30.6 | 0% | 30.6 | 0.55 | 9.091%
3901084 | Шина з'єднув. 2-полюсна MP 2 6 | 0.76 | Так | 38.76 | 0% | 38.76 | 0.68 | 11.76%
3901114 | Шина з'єднув. 2-полюсна MP 2 10 | 0.85 | Так | 43.35 | 0% | 43.35 | 0.77 | 10.39%
3901142 | Шина з'єднув. 2-полюсна MP 2 16 | 0.88 | Так | 44.88 | 0% | 44.88 | 0.77 | 14.29%
3901172 | Шина з'єднув. 2-полюсна MP 2 35 | 1.45 | Так | 73.95 | 0% | 73.95 | 1.3 | 11.54%
3901203 | Шина з'єднув. 2-полюсна MP 2 70 | 2.95 | Ні | 150.45 | 0% | 150.45 | 2.7 | 9.259%
3901053 | Шина з'єднув. 3-полюсна MP 3 4 | 0.85 | Так | 43.35 | 0% | 43.35 | 0.77 | 10.39%
3901085 | Шина з'єднув. 3-полюсна MP 3 6 | 1.08 | Ні | 55.08 | 0% | 55.08 | 1 | 8%
3901115 | Шина з'єднув. 3-полюсна MP 3 10 | 1.2 | Так | 61.2 | 0% | 61.2 | 1.1 | 9.091%
3901143 | Шина з'єднув. 3-полюсна MP 3 16 | 1.25 | Ні | 63.75 | 0% | 63.75 | 1.1 | 13.64%
3901173 | Шина з'єднув. 3-полюсна MP 3 35 | 2.2 | Так | 112.2 | 0% | 112.2 | 1.95 | 12.82%
3901021 | Шина з'єднув. 4-полюсна MP 4 2.5 | 1.08 | Так | 55.08 | 0% | 55.08 | 0.98 | 10.2%
3901054 | Шина з'єднув. 4-полюсна MP 4 4 | 1.08 | Так | 55.08 | 0% | 55.08 | 0.98 | 10.2%
3901086 | Шина з'єднув. 4-полюсна MP 4 6 | 1.3 | Ні | 66.3 | 0% | 66.3 | 1.2 | 8.333%
3901116 | Шина з'єднув. 4-полюсна MP 4 10 | 1.52 | Так | 77.52 | 0% | 77.52 | 1.4 | 8.571%
3901144 | Шина з'єднув. 4-полюсна MP 4 16 | 1.55 | Так | 79.05 | 0% | 79.05 | 1.4 | 10.71%
3901174 | Шина з'єднув. 4-полюсна MP 4 35 | 2.81 | Ні | 143.31 | 0% | 143.31 | 2.6 | 8.077%
3901950 | Шина з'єднув. багатополюсна MP 2 79 | 16.2 | Ні | 826.2 | 0% | 826.2 | 15 | 8%
3901951 | Шина з'єднув. багатополюсна MP 4 65 | 16.42 | Ні | 837.42 | 0% | 837.42 | 15.2 | 8.026%
3901024 | Захисна кришка PPA 2.5 | 0.23 | Так | 11.73 | 0% | 11.73 | 0.21 | 9.524%
3901056 | Захисна кришка PPA 4 | 0.24 | Так | 12.24 | 0% | 12.24 | 0.22 | 9.091%
3901088 | Захисна кришка PPA 6 | 0.26 | Ні | 13.26 | 0% | 13.26 | 0.22 | 18.18%
3901117 | Захисна кришка PPA 10 | 0.29 | Так | 14.79 | 0% | 14.79 | 0.26 | 11.54%
3901145 | Захисна кришка PPA 16 | 0.34 | Ні | 17.34 | 0% | 17.34 | 0.3 | 13.33%
3901175 | Захисна кришка PPA 35 | 0.44 | Так | 22.44 | 0% | 22.44 | 0.4 | 10%
3901204 | Захисна кришка PPA 70 | 0.65 | Ні | 33.15 | 0% | 33.15 | 0.6 | 8.333%
3901714 | Втулка-тримач під запобіжник VE 4 | 1.46 | Так | 74.46 | 0% | 74.46 | 1.35 | 8.148%
3901018 | Розділювальна перегородка VP 4 PA | 0.3 | Так | 15.3 | 0% | 15.3 | 0.26 | 15.38%
3901083 | Розділювальна перегородка VP 16 PA | 0.44 | Так | 22.44 | 0% | 22.44 | 0.4 | 10%
3901171 | Розділювальна перегородка VP 35 PA | 0.78 | Так | 39.78 | 0% | 39.78 | 0.7 | 11.43%
3901202 | Розділювальна перегородка VP 70 PA | 1.28 | Так | 65.28 | 0% | 65.28 | 1.15 | 11.3%
3901685 | Розділювальна перегородка VP ME 6 | 1.41 | Ні | 71.91 | 0% | 71.91 | 1.3 | 8.462%
20.5 Маркування (без нанесення), шильди
3903300 | Марковальна наклейка ES-TAV156AW (15х6мм, 105 шт, вініл, біла) | 3.57 | Так | 182.07 | 0% | 182.07 | 3.4 | 5%
3903307 | Марковальна самоклеюча пластина ES-TAP178AW (17х8мм, 72 шт, ПВХ, біла) | 11.66 | Так | 594.66 | 0% | 594.66 | 11.1 | 5.045%
3903308 | Марковальна самоклеюча пластина ES-TAP159AW (15х9мм, 77 шт, ПВХ, біла) | 12.6 | Так | 642.6 | 0% | 642.6 | 12 | 5%
3903303 | Марковальна самоклеюча пластина ES-TAP2715AW (27х15мм, 24 шт, ПВХ, біла) | 11.24 | Так | 573.24 | 0% | 573.24 | 10.7 | 5.047%
3903304 | Марковальна самоклеюча пластина ES-TAP2715AM (27х15мм, 24 шт, ПВХ, металік) | 12.81 | Так | 653.31 | 0% | 653.31 | 12.2 | 5%
3903309 | Марковальна самоклеюча пластина ES-TAP3070AW (30х70мм, 3 шт, ПВХ, біла) | 10.19 | Так | 519.69 | 0% | 519.69 | 9.7 | 5.052%
3903310 | Марковальна самоклеюча пластина ES-TAP3070AM (30х70мм, 3 шт, ПВХ, металік) | 15.54 | Так | 792.54 | 0% | 792.54 | 14.8 | 5%
3903311 | Марковальна самоклеюча пластина ES-TAP4090AW (40х90мм, 2 шт, ПВХ, біла) | 10.19 | Так | 519.69 | 0% | 519.69 | 9.7 | 5.052%
3903312 | Марковальна самоклеюча пластина ES-TAP4090AM (40х90мм, 2 шт, ПВХ, металік) | 10.61 | Так | 541.11 | 0% | 541.11 | 10.1 | 5.05%
3903313 | Марковальна самоклеюча пластина ES-TAP60100AW (60х100мм, 1 шт, ПВХ, біла) | 7.46 | Так | 380.46 | 0% | 380.46 | 7.1 | 5.07%
3903314 | Марковальна самоклеюча пластина ES-TAP60100AM (60х100мм, 1 шт, ПВХ, металік) | 10.61 | Так | 541.11 | 0% | 541.11 | 10.1 | 5.05%
3903315 | Марковальна самоклеюча пластина ES-TAP80100AW (80х100мм, 1 шт, ПВХ, біла) | 9.35 | Так | 476.85 | 0% | 476.85 | 8.9 | 5.056%
3903316 | Марковальна самоклеюча пластина ES-TAP80100AM (80х100мм, 1 шт, ПВХ, металік) | 10.82 | Так | 551.82 | 0% | 551.82 | 10.3 | 5.049%
3903317 | Шильд ES-PT3017BA (під марк.пластину 27х15мм) | 0.84 | Так | 42.84 | 0% | 42.84 | 0.8 | 5%
3903301 | Марковальна пластина ES-TAP2715W під шильд (27х15мм, 24 шт, ПВХ, біла) | 3.36 | Так | 171.36 | 0% | 171.36 | 3.2 | 5%
3903302 | Марковальна пластина ES-TAP2715M під шильд (27х15мм, 24 шт, ПВХ, металік) | 5.78 | Так | 294.78 | 0% | 294.78 | 5.5 | 5.091%
3903318 | Шильд ES-PT5217BA (під марк.пластину 49х15мм) | 1.05 | Так | 53.55 | 0% | 53.55 | 1 | 5%
3903305 | Марковальна пластина ES-TAP4915W під шильд (49х15мм, 12 шт, ПВХ, біла) | 4 | Так | 204 | 0% | 204 | 3.8 | 5.263%
3903319 | Шильд ES-PT7017BA (під марк.пластину 67х15мм) | 1.26 | Ні | 64.26 | 0% | 64.26 | 1.2 | 5%
3903306 | Марковальна пластина ES-TAP6715W під шильд (67х15мм, 6 шт, ПВХ, біла) | 2.9 | Так | 147.9 | 0% | 147.9 | 2.75 | 5.455%
3903320 | Шильд ES-PTD022A до кнопки Ø22,5 (під марк.пластину 27x15мм) | 0.9 | Ні | 45.9 | 0% | 45.9 | 0.85 | 5.882%
20.6 Маркування (з нанесенням)
UMP018 | Марковання клем самоклеюче ES-TAP1640AW-UMP (з нанесенням, 40х16,5х0,5 мм) | 8.82 | Ні | 449.82 | 0% | 449.82 | 8.4 | 5%
UMP019 | Марковання клем самоклеюче ES-TAP407AW-UMP (з нанесенням, 40х7х0,5 мм) | 11.87 | Ні | 605.37 | 0% | 605.37 | 11.3 | 5.044%
UMP017 | Марковальна наклейка ES-TAV156AW-UMP (з нанесенням, 15х6мм, 105 шт, вініл, біла) | 4.4 | Ні | 224.4 | 0% | 224.4 | 4.2 | 4.762%
UMP005 | Марковальна самоклеюча пластина ES-TAP178AW-UMP (з нанесенням, 17х8мм, 72 шт, ПВХ, біла) | 14.07 | Ні | 717.57 | 0% | 717.57 | 13.4 | 5%
UMP006 | Марковальна самоклеюча пластина ES-TAP159AW-UMP (з нанесенням, 15х9мм, 77 шт, ПВХ, біла) | 14.9 | Ні | 759.9 | 0% | 759.9 | 14.2 | 4.93%
UMP007 | Марковальна самоклеюча пластина ES-TAP2715AW-UMP (з нанесенням, 27х15мм, 24 шт, ПВХ, біла) | 13.34 | Ні | 680.34 | 0% | 680.34 | 12.7 | 5.039%
UMP008 | Марковальна самоклеюча пластина ES-TAP2715AM-UMP (з нанесенням, 27х15мм, 24 шт, ПВХ, металік) | 15.23 | Ні | 776.73 | 0% | 776.73 | 14.5 | 5.034%
UMP009 | Марковальна самоклеюча пластина ES-TAP3070AW-UMP (з нанесенням, 30х70мм, 3 шт, ПВХ, біла) | 12.18 | Ні | 621.18 | 0% | 621.18 | 11.6 | 5%
UMP010 | Марковальна самоклеюча пластина ES-TAP3070AM-UMP (з нанесенням, 30х70мм, 3 шт, ПВХ, металік) | 18.59 | Ні | 948.09 | 0% | 948.09 | 17.7 | 5.028%
UMP011 | Марковальна самоклеюча пластина ES-TAP4090AW-UMP (з нанесенням, 40х90мм, 2 шт, ПВХ, біла) | 12.18 | Ні | 621.18 | 0% | 621.18 | 11.6 | 5%
UMP012 | Марковальна самоклеюча пластина ES-TAP4090AM-UMP (з нанесенням, 40х90мм, 2 шт, ПВХ, металік) | 12.71 | Ні | 648.21 | 0% | 648.21 | 12.1 | 5.041%
UMP013 | Марковальна самоклеюча пластина ES-TAP60100AW-UMP (з нанесенням, 60х100мм, 1 шт, ПВХ, біла) | 9.14 | Ні | 466.14 | 0% | 466.14 | 8.7 | 5.057%
UMP014 | Марковальна самоклеюча пластина ES-TAP60100AM-UMP (з нанесенням, 60х100мм, 1 шт, ПВХ, металік) | 12.71 | Ні | 648.21 | 0% | 648.21 | 12.1 | 5.041%
UMP015 | Марковальна самоклеюча пластина ES-TAP80100AW-UMP (з нанесенням, 80х100мм, 1 шт, ПВХ, біла) | 11.13 | Ні | 567.63 | 0% | 567.63 | 10.6 | 5%
UMP016 | Марковальна самоклеюча пластина ES-TAP80100AM-UMP (з нанесенням, 80х100мм, 1 шт, ПВХ, металік) | 12.92 | Ні | 658.92 | 0% | 658.92 | 12.3 | 5.041%
UMP001 | Марковальна пластина ES-TAP2715W-UMP під шильд (з нанесенням, 27х15мм, 24 шт, ПВХ, біла) | 4 | Ні | 204 | 0% | 204 | 3.8 | 5.263%
UMP002 | Марковальна пластина ES-TAP2715M-UMP під шильд (з нанесенням, 27х15мм, 24 шт, ПВХ, металік) | 6.83 | Ні | 348.33 | 0% | 348.33 | 6.5 | 5.077%
UMP003 | Марковальна пластина ES-TAP4915W-UMP під шильд (з нанесенням, 49х15мм, 12 шт, ПВХ, біла) | 4.75 | Ні | 242.25 | 0% | 242.25 | 4.5 | 5.556%
UMP004 | Марковальна пластина ES-TAP6715W-UMP під шильд (з нанесенням, 67х15мм, 6 шт, ПВХ, біла) | 3.36 | Ні | 171.36 | 0% | 171.36 | 3.2 | 5%
21. ETITEC (Обмежувачі перенапруги, ПЗІП) |  |  |  |  | 0%
2440800 | Обмежувач перенапруги ETITEC AZ 275/10-NO (10кА_8/20) | 11.3 | Ні | 576.3 | 0% | 576.3 | 11 | 2.727%
2440801 | Обмежувач перенапруги ETITEC AZ 440/10-NO (10кА_8/20) | 11.4 | Ні | 581.4 | 0% | 581.4 | 11.1 | 2.703%
2440802 | Обмежувач перенапруги ETITEC AZ 670/10-NO (10кА_8/20) | 11.5 | Ні | 586.5 | 0% | 586.5 | 11.2 | 2.679%
2443114 | Обмежувач перенапруги ETITEC A 280/5/C (5kA_8/20) | 20.7 | Ні | 1055.7 | 0% | 1055.7 | 20.2 | 2.475%
2441100 | Обмежувач перенапруги ETITEC A 280/5/A-NO (5кА_8/20) | 12.3 | Ні | 627.3 | 0% | 627.3 | 12 | 2.5%
2441101 | Обмежувач перенапруги ETITEC A 280/5/B-NO (5кА_8/20) | 18.4 | Так | 938.4 | 0% | 938.4 | 18 | 2.222%
2441102 | Обмежувач перенапруги ETITEC A 280/5/C-NO (5кА_8/20) | 18.9 | Так | 963.9 | 0% | 963.9 | 18.5 | 2.162%
2441103 | Обмежувач перенапруги ETITEC A 280/5/D-NO (5кА_8/20) | 15.3 | Ні | 780.3 | 0% | 780.3 | 15 | 2%
2441104 | Обмежувач перенапруги ETITEC A 280/5/E-NO (5кА_8/20) | 12.3 | Ні | 627.3 | 0% | 627.3 | 12 | 2.5%
2441105 | Обмежувач перенапруги ETITEC A 280/5/A-N (5кА_8/20) | 12.3 | Ні | 627.3 | 0% | 627.3 | 12 | 2.5%
2441106 | Обмежувач перенапруги ETITEC A 280/5/B-N (5кА_8/20) | 18.4 | Ні | 938.4 | 0% | 938.4 | 18 | 2.222%
2441107 | Обмежувач перенапруги ETITEC A 280/5/C-N (5кА_8/20) | 18.4 | Ні | 938.4 | 0% | 938.4 | 18 | 2.222%
2441108 | Обмежувач перенапруги ETITEC A 280/5/D-N (5кА_8/20) | 14.3 | Ні | 729.3 | 0% | 729.3 | 14 | 2.143%
2441109 | Обмежувач перенапруги ETITEC A 280/5/E-N (5кА_8/20) | 11.3 | Ні | 576.3 | 0% | 576.3 | 11 | 2.727%
2441110 | Обмежувач перенапруги ETITEC A 440/5/A-NO (5кА_8/20) | 13.3 | Ні | 678.3 | 0% | 678.3 | 13 | 2.308%
2441111 | Обмежувач перенапруги ETITEC A 440/5/B-NO (5кА_8/20) | 19.4 | Ні | 989.4 | 0% | 989.4 | 19 | 2.105%
2441112 | Обмежувач перенапруги ETITEC A 440/5/C-NO (5кА_8/20) | 19.4 | Ні | 989.4 | 0% | 989.4 | 19 | 2.105%
2441113 | Обмежувач перенапруги ETITEC A 440/5/D-NO (5кА_8/20) | 15.3 | Ні | 780.3 | 0% | 780.3 | 15 | 2%
2441114 | Обмежувач перенапруги ETITEC A 440/5/E-NO (5кА_8/20) | 12.3 | Ні | 627.3 | 0% | 627.3 | 12 | 2.5%
2441115 | Обмежувач перенапруги ETITEC A 440/5/A-N (5кА_8/20) | 12.3 | Ні | 627.3 | 0% | 627.3 | 12 | 2.5%
2441116 | Обмежувач перенапруги ETITEC A 440/5/B-N (5кА_8/20) | 18.4 | Ні | 938.4 | 0% | 938.4 | 18 | 2.222%
2441117 | Обмежувач перенапруги ETITEC A 440/5/C-N (5кА_8/20) | 18.4 | Ні | 938.4 | 0% | 938.4 | 18 | 2.222%
2441118 | Обмежувач перенапруги ETITEC A 440/5/D-N (5кА_8/20) | 14.3 | Ні | 729.3 | 0% | 729.3 | 14 | 2.143%
2441119 | Обмежувач перенапруги ETITEC A 440/5/E-N (5кА_8/20) | 11.3 | Ні | 576.3 | 0% | 576.3 | 11 | 2.727%
2441120 | Обмежувач перенапруги ETITEC A 500/5/A-NO (5кА_8/20) | 13.3 | Ні | 678.3 | 0% | 678.3 | 13 | 2.308%
2441121 | Обмежувач перенапруги ETITEC A 500/5/B-NO (5кА_8/20) | 18.9 | Так | 963.9 | 0% | 963.9 | 18.5 | 2.162%
2441122 | Обмежувач перенапруги ETITEC A 500/5/C-NO (5кА_8/20) | 19.4 | Так | 989.4 | 0% | 989.4 | 19 | 2.105%
2441123 | Обмежувач перенапруги ETITEC A 500/5/D-NO (5кА_8/20) | 15.3 | Ні | 780.3 | 0% | 780.3 | 15 | 2%
2441124 | Обмежувач перенапруги ETITEC A 500/5/E-NO (5кА_8/20) | 12.3 | Ні | 627.3 | 0% | 627.3 | 12 | 2.5%
2441125 | Обмежувач перенапруги ETITEC A 500/5/A-N (5кА_8/20) | 13.3 | Ні | 678.3 | 0% | 678.3 | 13 | 2.308%
2441126 | Обмежувач перенапруги ETITEC A 500/5/B-N (5кА_8/20) | 19.4 | Ні | 989.4 | 0% | 989.4 | 19 | 2.105%
2441127 | Обмежувач перенапруги ETITEC A 500/5/C-N (5кА_8/20) | 19.4 | Ні | 989.4 | 0% | 989.4 | 19 | 2.105%
2441128 | Обмежувач перенапруги ETITEC A 500/5/D-N (5кА_8/20) | 15.3 | Ні | 780.3 | 0% | 780.3 | 15 | 2%
2441129 | Обмежувач перенапруги ETITEC A 500/5/E-N (5кА_8/20) | 12.3 | Ні | 627.3 | 0% | 627.3 | 12 | 2.5%
2441130 | Обмежувач перенапруги ETITEC A 660/5/A-NO (5кА_8/20) | 13.3 | Ні | 678.3 | 0% | 678.3 | 13 | 2.308%
2441131 | Обмежувач перенапруги ETITEC A 660/5/B-NO (5кА_8/20) | 19.4 | Ні | 989.4 | 0% | 989.4 | 19 | 2.105%
2441132 | Обмежувач перенапруги ETITEC A 660/5/C-NO (5кА_8/20) | 19.4 | Ні | 989.4 | 0% | 989.4 | 19 | 2.105%
2441133 | Обмежувач перенапруги ETITEC A 660/5/D-NO (5кА_8/20) | 15.3 | Ні | 780.3 | 0% | 780.3 | 15 | 2%
2441134 | Обмежувач перенапруги ETITEC A 660/5/E-NO (5кА_8/20) | 12.3 | Ні | 627.3 | 0% | 627.3 | 12 | 2.5%
2441135 | Обмежувач перенапруги ETITEC A 660/5/A-N (5кА_8/20) | 12.3 | Ні | 627.3 | 0% | 627.3 | 12 | 2.5%
2441136 | Обмежувач перенапруги ETITEC A 660/5/B-N (5кА_8/20) | 18.4 | Ні | 938.4 | 0% | 938.4 | 18 | 2.222%
2441137 | Обмежувач перенапруги ETITEC A 660/5/C-N (5кА_8/20) | 19.4 | Ні | 989.4 | 0% | 989.4 | 19 | 2.105%
2441138 | Обмежувач перенапруги ETITEC A 660/5/D-N (5кА_8/20) | 15.3 | Ні | 780.3 | 0% | 780.3 | 15 | 2%
2441139 | Обмежувач перенапруги ETITEC A 660/5/E-N (5кА_8/20) | 12.3 | Ні | 627.3 | 0% | 627.3 | 12 | 2.5%
2441140 | Обмежувач перенапруги ETITEC A 280/10/A-NO (10кА_8/20) | 13.3 | Ні | 678.3 | 0% | 678.3 | 13 | 2.308%
2441141 | Обмежувач перенапруги ETITEC A 280/10/B-NO (10кА_8/20) | 19.4 | Ні | 989.4 | 0% | 989.4 | 19 | 2.105%
2441142 | Обмежувач перенапруги ETITEC A 280/10/C-NO (10кА_8/20) | 19.4 | Ні | 989.4 | 0% | 989.4 | 19 | 2.105%
2441143 | Обмежувач перенапруги ETITEC A 280/10/D-NO (10кА_8/20) | 15.3 | Ні | 780.3 | 0% | 780.3 | 15 | 2%
2441144 | Обмежувач перенапруги ETITEC A 280/10/E-NO (10кА_8/20) | 12.3 | Ні | 627.3 | 0% | 627.3 | 12 | 2.5%
2441145 | Обмежувач перенапруги ETITEC A 280/10/A-N (10кА_8/20) | 12.3 | Ні | 627.3 | 0% | 627.3 | 12 | 2.5%
2441146 | Обмежувач перенапруги ETITEC A 280/10/B-N (10кА_8/20) | 18.4 | Ні | 938.4 | 0% | 938.4 | 18 | 2.222%
2441147 | Обмежувач перенапруги ETITEC A 280/10/C-N (10кА_8/20) | 18.4 | Ні | 938.4 | 0% | 938.4 | 18 | 2.222%
2441148 | Обмежувач перенапруги ETITEC A 280/10/D-N (10кА_8/20) | 14.3 | Ні | 729.3 | 0% | 729.3 | 14 | 2.143%
2441149 | Обмежувач перенапруги ETITEC A 280/10/E-N (10кА_8/20) | 11.3 | Ні | 576.3 | 0% | 576.3 | 11 | 2.727%
2441150 | Обмежувач перенапруги ETITEC A 440/10/A-NO (10кА_8/20) | 13.3 | Ні | 678.3 | 0% | 678.3 | 13 | 2.308%
2441151 | Обмежувач перенапруги ETITEC A 440/10/B-NO (10кА_8/20) | 19.4 | Ні | 989.4 | 0% | 989.4 | 19 | 2.105%
2441152 | Обмежувач перенапруги ETITEC A 440/10/C-NO (10кА_8/20) | 19.4 | Ні | 989.4 | 0% | 989.4 | 19 | 2.105%
2441153 | Обмежувач перенапруги ETITEC A 440/10/D-NO (10кА_8/20) | 15.3 | Ні | 780.3 | 0% | 780.3 | 15 | 2%
2441154 | Обмежувач перенапруги ETITEC A 440/10/E-NO (10кА_8/20) | 12.3 | Ні | 627.3 | 0% | 627.3 | 12 | 2.5%
2441155 | Обмежувач перенапруги ETITEC A 440/10/A-N (10кА_8/20) | 10.2 | Ні | 520.2 | 0% | 520.2 | 10 | 2%
2441156 | Обмежувач перенапруги ETITEC A 440/10/B-N (10кА_8/20) | 16.4 | Ні | 836.4 | 0% | 836.4 | 16 | 2.5%
2441157 | Обмежувач перенапруги ETITEC A 440/10/C-N (10кА_8/20) | 16.4 | Ні | 836.4 | 0% | 836.4 | 16 | 2.5%
2441159 | Обмежувач перенапруги ETITEC A 440/10/E-N (10кА_8/20) | 9.2 | Ні | 469.2 | 0% | 469.2 | 9 | 2.222%
2441160 | Обмежувач перенапруги ETITEC A 500/10/A-NO (10кА_8/20) | 13.3 | Ні | 678.3 | 0% | 678.3 | 13 | 2.308%
2441161 | Обмежувач перенапруги ETITEC A 500/10/B-NO (10кА_8/20) | 19.4 | Ні | 989.4 | 0% | 989.4 | 19 | 2.105%
2441162 | Обмежувач перенапруги ETITEC A 500/10/C-NO (10кА_8/20) | 19.4 | Ні | 989.4 | 0% | 989.4 | 19 | 2.105%
2441163 | Обмежувач перенапруги ETITEC A 500/10/D-NO (10кА_8/20) | 15.3 | Ні | 780.3 | 0% | 780.3 | 15 | 2%
2441164 | Обмежувач перенапруги ETITEC A 500/10/E-NO (10кА_8/20) | 12.3 | Ні | 627.3 | 0% | 627.3 | 12 | 2.5%
2441165 | Обмежувач перенапруги ETITEC A 500/10/A-N (10кА_8/20) | 12.3 | Ні | 627.3 | 0% | 627.3 | 12 | 2.5%
2441166 | Обмежувач перенапруги ETITEC A 500/10/B-N (10кА_8/20) | 18.4 | Ні | 938.4 | 0% | 938.4 | 18 | 2.222%
2441167 | Обмежувач перенапруги ETITEC A 500/10/C-N (10кА_8/20) | 19.4 | Ні | 989.4 | 0% | 989.4 | 19 | 2.105%
2441168 | Обмежувач перенапруги ETITEC A 500/10/D-N (10кА_8/20) | 15.3 | Ні | 780.3 | 0% | 780.3 | 15 | 2%
2441169 | Обмежувач перенапруги ETITEC A 500/10/E-N (10кА_8/20) | 12.3 | Ні | 627.3 | 0% | 627.3 | 12 | 2.5%
2441170 | Обмежувач перенапруги ETITEC A 660/10/A-NO (10кА_8/20) | 13.3 | Ні | 678.3 | 0% | 678.3 | 13 | 2.308%
2441171 | Обмежувач перенапруги ETITEC A 660/10/B-NO (10кА_8/20) | 19.4 | Ні | 989.4 | 0% | 989.4 | 19 | 2.105%
2441172 | Обмежувач перенапруги ETITEC A 660/10/C-NO (10кА_8/20) | 19.4 | Ні | 989.4 | 0% | 989.4 | 19 | 2.105%
2441173 | Обмежувач перенапруги ETITEC A 660/10/D-NO (10кА_8/20) | 15.3 | Ні | 780.3 | 0% | 780.3 | 15 | 2%
2441174 | Обмежувач перенапруги ETITEC A 660/10/E-NO (10кА_8/20) | 12.3 | Ні | 627.3 | 0% | 627.3 | 12 | 2.5%
2441175 | Обмежувач перенапруги ETITEC A 660/10/A-N (10кА_8/20) | 13.3 | Ні | 678.3 | 0% | 678.3 | 13 | 2.308%
2441176 | Обмежувач перенапруги ETITEC A 660/10/B-N (10кА_8/20) | 19.4 | Ні | 989.4 | 0% | 989.4 | 19 | 2.105%
2441177 | Обмежувач перенапруги ETITEC A 660/10/C-N (10кА_8/20) | 19.4 | Ні | 989.4 | 0% | 989.4 | 19 | 2.105%
2441178 | Обмежувач перенапруги ETITEC A 660/10/D-N (10кА_8/20) | 15.3 | Ні | 780.3 | 0% | 780.3 | 15 | 2%
2441179 | Обмежувач перенапруги ETITEC A 660/10/E-N (10кА_8/20) | 12.3 | Ні | 627.3 | 0% | 627.3 | 12 | 2.5%
2442809 | Обмежувач перенапруги ETITEC A 280/10/FK-N (10кА_8/20) | 40.5 | Ні | 2065.5 | 0% | 2065.5 | 35.6 | 13.76%
2442801 | Обмежувач перенапруги ETITEC A 280/10/FK-NO (10кА_8/20) | 42 | Ні | 2142 | 0% | 2142 | 36.9 | 13.82%
2442777 | Обмежувач перенапруги ETITEC A 500/5/FK-N (5кА_8/20) | 40.5 | Ні | 2065.5 | 0% | 2065.5 | 35.6 | 13.76%
2442769 | Обмежувач перенапруги ETITEC A 500/5/FK-NO (5кА_8/20) | 42 | Ні | 2142 | 0% | 2142 | 36.9 | 13.82%
2440413 | Обмежувач перенапруги ETITEC C T2 255/20 G, 1p | 51 | Ні | 2601 | 0% | 2601 | 49.4 | 3.239%
2440393 | Обмежувач перенапруги ETITEC C T2 275/20 (1+0) 1p | 21 | Так | 1071 | 0% | 1071 | 20.5 | 2.439%
2440394 | Обмежувач перенапруги ETITEC C T2 275/20 (1+0) 1p, RC | 30 | Так | 1530 | 0% | 1530 | 29.4 | 2.041%
2440401 | Обмежувач перенапруги ETITEC C T2 275/20 (1+1) 2p | 75 | Так | 3825 | 0% | 3825 | 73.5 | 2.041%
2440402 | Обмежувач перенапруги ETITEC C T2 275/20 (1+1) 2p, RC | 87 | Ні | 4437 | 0% | 4437 | 85.1 | 2.233%
2440397 | Обмежувач перенапруги ETITEC C T2 275/20 (2+0) 2p | 54 | Так | 2754 | 0% | 2754 | 52.5 | 2.857%
2440398 | Обмежувач перенапруги ETITEC C T2 275/20 (2+0) 2p, RC | 66 | Ні | 3366 | 0% | 3366 | 64.1 | 2.964%
2440399 | Обмежувач перенапруги ETITEC C T2 275/20 (3+0) 3p | 60 | Так | 3060 | 0% | 3060 | 59.4 | 1.01%
2440400 | Обмежувач перенапруги ETITEC C T2 275/20 (3+0) 3p, RC | 94 | Ні | 4794 | 0% | 4794 | 91.4 | 2.845%
2440403 | Обмежувач перенапруги ETITEC C T2 275/20 (3+1) 4p | 126 | Так | 6426 | 0% | 6426 | 125 | 0.8%
2440404 | Обмежувач перенапруги ETITEC C T2 275/20 (3+1) 4p, RC | 138 | Ні | 7038 | 0% | 7038 | 135 | 2.222%
2440395 | Обмежувач перенапруги ETITEC C T2 275/20 (4+0) 4p | 82 | Так | 4182 | 0% | 4182 | 80.6 | 1.737%
2440396 | Обмежувач перенапруги ETITEC C T2 275/20 (4+0) 4p, RC | 122 | Ні | 6222 | 0% | 6222 | 119 | 2.521%
2440405 | Обмежувач перенапруги ETITEC C T2 440/20 (1+0) 1p | 30 | Ні | 1530 | 0% | 1530 | 29.4 | 2.041%
2440406 | Обмежувач перенапруги ETITEC C T2 440/20 (1+0) 1p, RC | 41 | Ні | 2091 | 0% | 2091 | 39.9 | 2.757%
2440409 | Обмежувач перенапруги ETITEC C T2 440/20 (2+0) 2p | 59 | Ні | 3009 | 0% | 3009 | 57.8 | 2.076%
2440410 | Обмежувач перенапруги ETITEC C T2 440/20 (2+0) 2p, RC | 71 | Ні | 3621 | 0% | 3621 | 69.3 | 2.453%
2440411 | Обмежувач перенапруги ETITEC C T2 440/20 (3+0) 3p | 93 | Ні | 4743 | 0% | 4743 | 90.3 | 2.99%
2440412 | Обмежувач перенапруги ETITEC C T2 440/20 (3+0) 3p, RC | 100 | Ні | 5100 | 0% | 5100 | 97.7 | 2.354%
2440407 | Обмежувач перенапруги ETITEC C T2 440/20 (4+0) 4p | 119 | Ні | 6069 | 0% | 6069 | 116 | 2.586%
2440408 | Обмежувач перенапруги ETITEC C T2 440/20 (4+0) 4p, RC | 129 | Ні | 6579 | 0% | 6579 | 126 | 2.381%
2441632 | Обмежувач перенапруги ETITEC D 255/3 (2+0) MINI | 27 | Ні | 1377 | 0% | 1377 | 26.3 | 2.662%
2440417 | Обмежувач перенапруги ETITEC D T3 275/3 (1+0) 1p | 29 | Так | 1479 | 0% | 1479 | 28.4 | 2.113%
2440418 | Обмежувач перенапруги ETITEC D T3 275/3 (1+0) 1p, RC | 40 | Ні | 2040 | 0% | 2040 | 38.9 | 2.828%
2440419 | Обмежувач перенапруги ETITEC D T3 440/3 (1+0) 1p | 34 | Ні | 1734 | 0% | 1734 | 32.6 | 4.294%
2440420 | Обмежувач перенапруги ETITEC D T3 440/3 (1+0) 1p, RC | 45 | Ні | 2295 | 0% | 2295 | 44.1 | 2.041%
2440414 | Змінний модуль ETITEC C T2 275/20 | 18.5 | Ні | 943.5 | 0% | 943.5 | 17.9 | 3.352%
2440421 | Змінний модуль ETITEC D T3 275/3 | 23 | Ні | 1173 | 0% | 1173 | 22.4 | 2.679%
2440364 | Обмежувач перенапруги ETITEC T WENT 320/25 (1+0, 2p, TNC) | 116 | Ні | 5916 | 0% | 5916 | 113 | 2.655%
2440365 | Обмежувач перенапруги ETITEC T WENT 320/25 (1+0, 2p, TNC) RC | 122 | Ні | 6222 | 0% | 6222 | 119 | 2.521%
2440366 | Обмежувач перенапруги ETITEC T WENT 320/25 (2+0, 4p, TNC-S) | 218 | Ні | 11118 | 0% | 11118 | 213 | 2.347%
2440367 | Обмежувач перенапруги ETITEC T WENT 320/25 (1+1, 4p, TT) | 241 | Ні | 12291 | 0% | 12291 | 236 | 2.119%
2440368 | Обмежувач перенапруги ETITEC T WENT 320/25 (3+0, 6p, TNC) | 303 | Ні | 15453 | 0% | 15453 | 297 | 2.02%
2440369 | Обмежувач перенапруги ETITEC T WENT 320/25 (3+1, 8p, TT) | 478 | Ні | 24378 | 0% | 24378 | 468 | 2.137%
2440370 | Обмежувач перенапруги ETITEC T WENT 320/25 (4+0, 8p, TNC-S) | 412 | Так | 21012 | 0% | 21012 | 403 | 2.233%
2440371 | Обмежувач перенапруги ETITEC T WENT 320/25 (2+0, 4p, TNC-S) RC | 225 | Ні | 11475 | 0% | 11475 | 220 | 2.273%
2440372 | Обмежувач перенапруги ETITEC T WENT 320/25 (1+1, 4p, TT) RC | 248 | Ні | 12648 | 0% | 12648 | 243 | 2.058%
2440373 | Обмежувач перенапруги ETITEC T WENT 320/25 (3+0, 6p, TNC) RC | 315 | Ні | 16065 | 0% | 16065 | 308 | 2.273%
2440374 | Обмежувач перенапруги ETITEC T WENT 320/25 (3+1, 8p, TT) RC | 489 | Ні | 24939 | 0% | 24939 | 479 | 2.088%
2440375 | Обмежувач перенапруги ETITEC T WENT 320/25 (4+0, 8p, TNC-S) RC | 423 | Ні | 21573 | 0% | 21573 | 414 | 2.174%
2442900 | Обмежувач перенапруги ETITEC V T12 280/12,5 (1+0) | 47 | Так | 2397 | 0% | 2397 | 46.2 | 1.732%
2442902 | Обмежувач перенапруги ETITEC V T12 280/12,5 (2+0) | 92 | Так | 4692 | 0% | 4692 | 89.3 | 3.024%
2442903 | Обмежувач перенапруги ETITEC V T12 280/12,5 (1+1) | 82 | Ні | 4182 | 0% | 4182 | 79.8 | 2.757%
2442905 | Обмежувач перенапруги ETITEC V T12 280/12,5 (3+0) | 136 | Так | 6936 | 0% | 6936 | 133 | 2.256%
2442907 | Обмежувач перенапруги ETITEC V T12 280/12,5 (4+0) | 176 | Так | 8976 | 0% | 8976 | 172 | 2.326%
2442908 | Обмежувач перенапруги ETITEC V T12 280/12,5 (3+1) | 166 | Так | 8466 | 0% | 8466 | 162 | 2.469%
2442910 | Обмежувач перенапруги ETITEC V T12 280/12,5 (1+0) RC | 52 | Ні | 2652 | 0% | 2652 | 50.4 | 3.175%
2442912 | Обмежувач перенапруги ETITEC V T12 280/12,5 (2+0) RC | 99 | Ні | 5049 | 0% | 5049 | 96.6 | 2.484%
2442913 | Обмежувач перенапруги ETITEC V T12 280/12,5 (1+1) RC | 89 | Ні | 4539 | 0% | 4539 | 87.2 | 2.064%
2442915 | Обмежувач перенапруги ETITEC V T12 280/12,5 (3+0) RC | 142 | Так | 7242 | 0% | 7242 | 139 | 2.158%
2442917 | Обмежувач перенапруги ETITEC V T12 280/12,5 (4+0) RC | 183 | Так | 9333 | 0% | 9333 | 179 | 2.235%
2442918 | Обмежувач перенапруги ETITEC V T12 280/12,5 (3+1) RC | 172 | Ні | 8772 | 0% | 8772 | 168 | 2.381%
2442920 | Обмежувач перенапруги ETITEC VS T123 255/12,5 (1+0) | 67 | Ні | 3417 | 0% | 3417 | 65.4 | 2.446%
2442921 | Обмежувач перенапруги ETITEC VS T123 255/12,5 (2+0) | 132 | Ні | 6732 | 0% | 6732 | 129 | 2.326%
2442922 | Обмежувач перенапруги ETITEC VS T123 255/12,5 (1+1) | 106 | Ні | 5406 | 0% | 5406 | 103 | 2.913%
2442923 | Обмежувач перенапруги ETITEC VS T123 255/12,5 (3+0) | 193 | Ні | 9843 | 0% | 9843 | 189 | 2.116%
2442924 | Обмежувач перенапруги ETITEC VS T123 255/12,5 (4+0) | 253 | Так | 12903 | 0% | 12903 | 248 | 2.016%
2442925 | Обмежувач перенапруги ETITEC VS T123 255/12,5 (3+1) | 227 | Так | 11577 | 0% | 11577 | 222 | 2.252%
2442926 | Обмежувач перенапруги ETITEC VS T123 255/12,5 (1+0) RC | 71 | Ні | 3621 | 0% | 3621 | 69.6 | 2.011%
2442927 | Обмежувач перенапруги ETITEC VS T123 255/12,5 (2+0) RC | 140 | Ні | 7140 | 0% | 7140 | 137 | 2.19%
2442928 | Обмежувач перенапруги ETITEC VS T123 255/12,5 (1+1) RC | 114 | Ні | 5814 | 0% | 5814 | 111 | 2.703%
2442929 | Обмежувач перенапруги ETITEC VS T123 255/12,5 (3+0) RC | 201 | Ні | 10251 | 0% | 10251 | 197 | 2.03%
2442930 | Обмежувач перенапруги ETITEC VS T123 255/12,5 (4+0) RC | 263 | Ні | 13413 | 0% | 13413 | 257 | 2.335%
2442931 | Обмежувач перенапруги ETITEC VS T123 255/12,5 (3+1) RC | 236 | Ні | 12036 | 0% | 12036 | 231 | 2.165%
2442932 | Обмежувач перенапруги ETITEC VS T123 255/25 (1+0) RC | 167 | Ні | 8517 | 0% | 8517 | 163 | 2.454%
2442933 | Обмежувач перенапруги ETITEC VS T123 255/25 (1+1) RC | 254 | Ні | 12954 | 0% | 12954 | 249 | 2.008%
2442934 | Обмежувач перенапруги ETITEC VS T123 255/25 (2+0) RC | 491 | Ні | 25041 | 0% | 25041 | 481 | 2.079%
2442935 | Обмежувач перенапруги ETITEC VS T123 255/25 (4+0) RC | 650 | Ні | 33150 | 0% | 33150 | 637 | 2.041%
2442936 | Обмежувач перенапруги ETITEC VS T123 255/25 (3+1) RC | 572 | Ні | 29172 | 0% | 29172 | 560 | 2.143%
2442937 | Обмежувач перенапруги ETITEC VS T123 255/25 (3+0) | 456 | Ні | 23256 | 0% | 23256 | 447 | 2.013%
2442938 | Обмежувач перенапруги ETITEC VS T123 255/25 (4+0) | 476 | Так | 24276 | 0% | 24276 | 466 | 2.146%
2442939 | Обмежувач перенапруги ETITEC VS T123 255/25 (3+1) | 481 | Ні | 24531 | 0% | 24531 | 471 | 2.123%
2443031 | Обмежувач перенапруги ETITEC V 2T2 280/20 (1+1, 1p, TТ) | 35 | Ні | 1785 | 0% | 1785 | 0 | 0%
2443035 | Обмежувач перенапруги ETITEC V 2T2 280/20 (1+1, 1p, TТ) RC | 38 | Ні | 1938 | 0% | 1938 | 0 | 0%
2443030 | Обмежувач перенапруги ETITEC V 2T2 280/20 (2+0, 1p, TNC-S) | 29 | Ні | 1479 | 0% | 1479 | 0 | 0%
2443034 | Обмежувач перенапруги ETITEC V 2T2 280/20 (2+0, 1p, TNC-S) RC | 32 | Ні | 1632 | 0% | 1632 | 0 | 0%
2443032 | Обмежувач перенапруги ETITEC V 2T2 280/20 (4+0, 2p, TNC-S) | 53 | Ні | 2703 | 0% | 2703 | 0 | 0%
2443033 | Обмежувач перенапруги ETITEC V 2T2 280/20 (3+1, 2р, ТТ) | 59 | Ні | 3009 | 0% | 3009 | 0 | 0%
2443036 | Обмежувач перенапруги ETITEC V 2T2 280/20 (3+1, 2р, ТТ, TNC-S) RC | 65 | Ні | 3315 | 0% | 3315 | 0 | 0%
2443012 | Обмежувач перенапруги ETITEC V T2 280/20 (1+1, 2p, TT) | 38 | Ні | 1938 | 0% | 1938 | 0 | 0%
2443018 | Обмежувач перенапруги ETITEC V T2 280/20 (1+1, 2p, TT) RC | 45 | Ні | 2295 | 0% | 2295 | 0 | 0%
2443010 | Обмежувач перенапруги ETITEC V T2 280/20 (1+0, 1p, TNC) | 16.9 | Ні | 861.9 | 0% | 861.9 | 0 | 0%
2443016 | Обмежувач перенапруги ETITEC V T2 280/20 (1+0, 1p, TNC) RC | 19.5 | Ні | 994.5 | 0% | 994.5 | 0 | 0%
2443011 | Обмежувач перенапруги ETITEC V T2 280/20 (2+0, 2p, TNC-S) | 32 | Ні | 1632 | 0% | 1632 | 0 | 0%
2443017 | Обмежувач перенапруги ETITEC V T2 280/20 (2+0, 2p, TNC-S) RC | 38 | Ні | 1938 | 0% | 1938 | 0 | 0%
2443013 | Обмежувач перенапруги ETITEC V T2 280/20 (3+0, 3p, TNC) | 45 | Ні | 2295 | 0% | 2295 | 0 | 0%
2443019 | Обмежувач перенапруги ETITEC V T2 280/20 (3+0, 3p, TNC) RC | 51 | Ні | 2601 | 0% | 2601 | 0 | 0%
2443014 | Обмежувач перенапруги ETITEC V T2 280/20 (4+0, 4p, TNC-S) | 57 | Ні | 2907 | 0% | 2907 | 0 | 0%
2443020 | Обмежувач перенапруги ETITEC V T2 280/20 (4+0, 4p, TNC-S) RC | 63 | Ні | 3213 | 0% | 3213 | 0 | 0%
2443015 | Обмежувач перенапруги ETITEC V T2 280/20 (3+1, 4p, TT) | 62 | Ні | 3162 | 0% | 3162 | 0 | 0%
2443021 | Обмежувач перенапруги ETITEC V T2 280/20 (3+1, 4p, TT) RC | 68 | Ні | 3468 | 0% | 3468 | 0 | 0%
2442970 | Обмежувач перенапруги ETITEC V 2T3 255/5 (1+1) | 31 | Ні | 1581 | 0% | 1581 | 30.3 | 2.31%
2442976 | Обмежувач перенапруги ETITEC V 2T3 255/5 (1+1) RC | 36 | Ні | 1836 | 0% | 1836 | 34.7 | 3.746%
2442968 | Обмежувач перенапруги ETITEC V 2T3 255/5 (2+0) | 33 | Так | 1683 | 0% | 1683 | 32.5 | 1.538%
2442974 | Обмежувач перенапруги ETITEC V 2T3 255/5 (2+0) RC | 37 | Ні | 1887 | 0% | 1887 | 36.2 | 2.21%
2442971 | Обмежувач перенапруги ETITEC V 2T3 255/5 (4+0) | 61 | Ні | 3111 | 0% | 3111 | 59.7 | 2.178%
2442977 | Обмежувач перенапруги ETITEC V 2T3 255/5 (4+0) RC | 68 | Ні | 3468 | 0% | 3468 | 66.7 | 1.949%
2442973 | Обмежувач перенапруги ETITEC V 2T3 255/5 (3+1) | 68 | Ні | 3468 | 0% | 3468 | 66.5 | 2.256%
2442979 | Обмежувач перенапруги ETITEC V 2T3 255/5 (3+1) RC | 75 | Ні | 3825 | 0% | 3825 | 72.9 | 2.881%
2442980 | Обмежувач перенапруги ETITEC LC1 IP20 | 21 | Так | 1071 | 0% | 1071 | 20 | 5%
2442981 | Обмежувач перенапруги ETITEC LP1 IP20 | 51 | Ні | 2601 | 0% | 2601 | 49.4 | 3.239%
2442982 | Обмежувач перенапруги ETITEC LP2 IP20 | 44 | Ні | 2244 | 0% | 2244 | 43.1 | 2.088%
2442983 | Обмежувач перенапруги ETITEC LX1 IP67 | 22 | Так | 1122 | 0% | 1122 | 21 | 4.762%
2442984 | Обмежувач перенапруги ETITEC LX2 IP67 | 20 | Ні | 1020 | 0% | 1020 | 18.9 | 5.82%
2442985 | Обмежувач перенапруги ETITEC L1 DIN | 26 | Ні | 1326 | 0% | 1326 | 25.2 | 3.175%
2442987 | Обмежувач перенапруги ETITEC L3 255/3/6 | 27 | Ні | 1377 | 0% | 1377 | 26.3 | 2.662%
2441713 | Обмежувач перенапруги ETITEC EM-RS 485 | 200 | Ні | 10200 | 0% | 10200 | 196 | 2.041%
2441714 | Обмежувач перенапруги ETITEC LAN | 143 | Ні | 7293 | 0% | 7293 | 140 | 2.143%
2440500 | Обмежувач перенапруги ETITEC M T12 300/7 (1+0, 1p, TNC) | 37 | Так | 1887 | 0% | 1887 | 35.6 | 3.933%
2440501 | Обмежувач перенапруги ETITEC M T12 300/7 (1+0, 1p, TNC) RC | 43 | Ні | 2193 | 0% | 2193 | 42 | 2.381%
2440502 | Обмежувач перенапруги ETITEC M T12 300/7 (2+0, 2p, TNC-S) | 75 | Так | 3825 | 0% | 3825 | 73 | 2.74%
2440503 | Обмежувач перенапруги ETITEC M T12 300/7 (2+0, 2p, TNC-S) RC | 87 | Ні | 4437 | 0% | 4437 | 85 | 2.353%
2440504 | Обмежувач перенапруги ETITEC M T12 300/7 (3+0, 3p, TNC) | 110 | Так | 5610 | 0% | 5610 | 108 | 1.852%
2440505 | Обмежувач перенапруги ETITEC M T12 300/7 (3+0, 3p, TNC) RC | 130 | Ні | 6630 | 0% | 6630 | 128 | 1.562%
2440506 | Обмежувач перенапруги ETITEC M T12 300/7 (4+0, 4p, TNC-S) | 143 | Так | 7293 | 0% | 7293 | 140 | 2.143%
2440507 | Обмежувач перенапруги ETITEC M T12 300/7 (4+0, 4p, TNC-S) RC | 169 | Ні | 8619 | 0% | 8619 | 165 | 2.424%
2440661 | Обмежувач перенапруги ETITEC ML T123 300/12,5 (1+0, 1p, TNC) | 38 | Так | 1938 | 0% | 1938 | 37 | 2.703%
2440662 | Обмежувач перенапруги ETITEC ML T123 300/12,5 (1+0, 1p, TNC) RC | 45 | Ні | 2295 | 0% | 2295 | 44 | 2.273%
2440663 | Обмежувач перенапруги ETITEC ML T123 300/12,5 (2+0, 2p, TNC-S) | 80 | Так | 4080 | 0% | 4080 | 78 | 2.564%
2440664 | Обмежувач перенапруги ETITEC ML T123 300/12,5 (2+0, 2p, TNC-S) RC | 90 | Ні | 4590 | 0% | 4590 | 88 | 2.273%
2440665 | Обмежувач перенапруги ETITEC ML T123 300/12,5 (3+0, 3p, TNC) | 118 | Так | 6018 | 0% | 6018 | 115 | 2.609%
2440666 | Обмежувач перенапруги ETITEC ML T123 300/12,5 (3+0, 3p, TNC) RC | 138 | Ні | 7038 | 0% | 7038 | 135 | 2.222%
2440669 | Обмежувач перенапруги ETITEC ML T123 300/12,5 (1+1, 2p, TТ) | 179 | Ні | 9129 | 0% | 9129 | 175 | 2.286%
2440670 | Обмежувач перенапруги ETITEC ML T123 300/12,5 (1+1, 2p, TТ) RC | 194 | Ні | 9894 | 0% | 9894 | 190 | 2.105%
2440671 | Обмежувач перенапруги ETITEC ML T123 300/12,5 (3+1, 4p, TT) | 199 | Так | 10149 | 0% | 10149 | 195 | 2.051%
2440672 | Обмежувач перенапруги ETITEC ML T123 300/12,5 (3+1, 4p, TT) RC | 215 | Ні | 10965 | 0% | 10965 | 210 | 2.381%
2440667 | Обмежувач перенапруги ETITEC ML T123 300/12,5 (4+0, 4p, TNC-S) | 150 | Так | 7650 | 0% | 7650 | 148 | 1.351%
2440668 | Обмежувач перенапруги ETITEC ML T123 300/12,5 (4+0, 4p, TNC-S) RC | 174 | Ні | 8874 | 0% | 8874 | 170 | 2.353%
2440656 | Обмежувач перенапруги ETITEC CM T23 275/20 (3+1, 2р, ТТ) | 68 | Так | 3468 | 0% | 3468 | 66.2 | 2.719%
2440652 | Обмежувач перенапруги ETITEC CM T23 275/20 (4+0, 2p, TNC-S) | 59 | Так | 3009 | 0% | 3009 | 57.8 | 2.076%
2440654 | Обмежувач перенапруги ETITEC CM T23 275/20 (1+1, 1p, TТ) | 44 | Ні | 2244 | 0% | 2244 | 43.1 | 2.088%
2440655 | Обмежувач перенапруги ETITEC CM T23 275/20 (1+1, 1p, TТ) RC | 49 | Ні | 2499 | 0% | 2499 | 47.3 | 3.594%
2440650 | Обмежувач перенапруги ETITEC CM T23 275/20 (2+0, 1p, TNC-S) | 36 | Ні | 1836 | 0% | 1836 | 34.7 | 3.746%
2440651 | Обмежувач перенапруги ETITEC CM T23 275/20 (2+0, 1p, TNC-S) RC | 42 | Ні | 2142 | 0% | 2142 | 41 | 2.439%
2440657 | Обмежувач перенапруги ETITEC CM T23 275/20 (3+1, 2р, ТТ) RC | 74 | Ні | 3774 | 0% | 3774 | 72.5 | 2.069%
2440653 | Обмежувач перенапруги ETITEC CM T23 275/20 (4+0, 2p, TNC-S) RC | 66 | Ні | 3366 | 0% | 3366 | 64.1 | 2.964%
2440540 | Обмежувач перенапруги ETITEC SM T12 300/12,5 (1+0, 1p, TNC) | 67 | Ні | 3417 | 0% | 3417 | 65.1 | 2.919%
2440541 | Обмежувач перенапруги ETITEC SM T12 300/12,5 (1+0, 1p, TNC) RC | 73 | Ні | 3723 | 0% | 3723 | 71.4 | 2.241%
2440542 | Обмежувач перенапруги ETITEC SM T12 300/12,5 (2+0, 2p, TNC-S) | 140 | Ні | 7140 | 0% | 7140 | 137 | 2.19%
2440543 | Обмежувач перенапруги ETITEC SM T12 300/12,5 (2+0, 2p, TNC-S) RC | 145 | Ні | 7395 | 0% | 7395 | 142 | 2.113%
2440544 | Обмежувач перенапруги ETITEC SM T12 300/12,5 (3+0, 3p, TNC) | 182 | Ні | 9282 | 0% | 9282 | 178 | 2.247%
2440545 | Обмежувач перенапруги ETITEC SM T12 300/12,5 (3+0, 3p, TNC) RC | 200 | Ні | 10200 | 0% | 10200 | 196 | 2.041%
2440546 | Обмежувач перенапруги ETITEC SM T12 300/12,5 (4+0, 4p, TNC-S) | 278 | Ні | 14178 | 0% | 14178 | 272 | 2.206%
2440547 | Обмежувач перенапруги ETITEC SM T12 300/12,5 (4+0, 4p, TNC-S) RC | 320 | Ні | 16320 | 0% | 16320 | 313 | 2.236%
2440548 | Обмежувач перенапруги ETITEC SM T12 300/12,5 (1+1, 2p, TТ) | 177 | Ні | 9027 | 0% | 9027 | 173 | 2.312%
2440549 | Обмежувач перенапруги ETITEC SM T12 300/12,5 (1+1, 2p, TТ) RC | 182 | Ні | 9282 | 0% | 9282 | 177.5 | 2.535%
2440550 | Обмежувач перенапруги ETITEC SM T12 300/12,5 (3+1, 4p, TT) | 241 | Так | 12291 | 0% | 12291 | 236 | 2.119%
2440551 | Обмежувач перенапруги ETITEC SM T12 300/12,5 (3+1, 4p, TT) RC | 261 | Ні | 13311 | 0% | 13311 | 255 | 2.353%
2440560 | Обмежувач перенапруги ETITEC SM T12 300/25 (3+0, 6p, TNC) | 333 | Так | 16983 | 0% | 16983 | 326 | 2.147%
2440561 | Обмежувач перенапруги ETITEC SM T12 300/25 (3+0, 6p, TNC) RC | 351 | Ні | 17901 | 0% | 17901 | 344 | 2.035%
2440572 | Обмежувач перенапруги ETITEC SM T12 300/25 (4+0, 8p, TNC-S) | 482 | Так | 24582 | 0% | 24582 | 472 | 2.119%
2440573 | Обмежувач перенапруги ETITEC SM T12 300/25 (4+0, 8p, TNC-S) RC | 555 | Ні | 28305 | 0% | 28305 | 544 | 2.022%
2440562 | Обмежувач перенапруги ETITEC SM T12 300/25 (3+1, 8p, TT) | 453 | Так | 23103 | 0% | 23103 | 444 | 2.027%
2440563 | Обмежувач перенапруги ETITEC SM T12 300/25 (3+1, 8p, TT) RC | 482 | Ні | 24582 | 0% | 24582 | 472 | 2.119%
22.1 ETISIG-E (Світлосигнальна арматура, кнопки, перемикачі) |  |  |  |  | 0%
4771501 | Блок-контакт E-NC (1NC, з гвинтовими клемами) | 1.36 | Так | 69.36 | 0% | 69.36 | 1.3 | 4.615%
4771500 | Блок-контакт E-NO (1NO, з гвинтовими клемами) | 1.36 | Так | 69.36 | 0% | 69.36 | 1.3 | 4.615%
4771640 | Блок-контакт ESL-NC (1NC, з пружинними клемами) | 1.68 | Так | 85.68 | 0% | 85.68 | 1.6 | 5%
4771639 | Блок-контакт ESL-NO (1NO, з пружинними клемами) | 1.68 | Так | 85.68 | 0% | 85.68 | 1.6 | 5%
4771371 | Вимикач поворотн. EGK2-XY90-C (2-х поз., з фікс. з ключем, 0-1, 90°, чорний) | 7.9 | Ні | 402.9 | 0% | 402.9 | 7.6 | 3.947%
4771370 | Вимикач поворотн. EGK2-XY-C (2-х поз., з фікс. з ключем, 0-1, 45°, чорний) | 7.9 | Так | 402.9 | 0% | 402.9 | 7.6 | 3.947%
4771372 | Вимикач поворотн. EGK2-XZ-C (2-х поз., без фікс. з ключем, 0-1, 45°, чорний) | 7.9 | Ні | 402.9 | 0% | 402.9 | 7.6 | 3.947%
4771337 | Вимикач поворотн. EGS2I-N90-G (2-х поз., з фікс. з підсв. 0-1, 90°, зелений) | 4.2 | Так | 214.2 | 0% | 214.2 | 4.1 | 2.439%
4771336 | Вимикач поворотн. EGS2I-N90-R (2-х поз., з фікс. з підсв. 0-1, 90°, червоний) | 4.2 | Ні | 214.2 | 0% | 214.2 | 4.1 | 2.439%
4771338 | Вимикач поворотн. EGS2I-N90-W (2-х поз., з фікс. з підсв. 0-1, 90°, безбарвний) | 4.2 | Ні | 214.2 | 0% | 214.2 | 4.1 | 2.439%
4771334 | Вимикач поворотн. EGS2I-N-G (2-х поз., з фікс. з підсв. 0-1, 45°, зелений) | 4.2 | Так | 214.2 | 0% | 214.2 | 4.1 | 2.439%
4771333 | Вимикач поворотн. EGS2I-N-R (2-х поз., з фікс. з підсв. 0-1, 45°, червоний) | 4.2 | Так | 214.2 | 0% | 214.2 | 4.1 | 2.439%
4771335 | Вимикач поворотн. EGS2I-N-W (2-х поз., з фікс. з підсв. 0-1, 45°, безбарвний) | 4.2 | Так | 214.2 | 0% | 214.2 | 4.1 | 2.439%
4771322 | Вимикач поворотн. EGS2-N90-C (2-х поз., з фікс. 0-1, 90°, чорний) | 3.7 | Так | 188.7 | 0% | 188.7 | 3.6 | 2.778%
4771321 | Вимикач поворотн. EGS2-N90-G (2-х поз., з фікс. 0-1, 90°, зелений) | 3.7 | Ні | 188.7 | 0% | 188.7 | 3.6 | 2.778%
4771320 | Вимикач поворотн. EGS2-N90-R (2-х поз., з фікс. 0-1, 90°, червоний) | 3.7 | Ні | 188.7 | 0% | 188.7 | 3.6 | 2.778%
4771323 | Вимикач поворотн. EGS2-N90-W (2-х поз., з фікс. 0-1, 90°, білий) | 3.7 | Ні | 188.7 | 0% | 188.7 | 3.6 | 2.778%
4771302 | Вимикач поворотн. EGS2-N-C (2-х поз., з фікс. 0-1, 45°, чорний) | 3.7 | Так | 188.7 | 0% | 188.7 | 3.6 | 2.778%
4771301 | Вимикач поворотн. EGS2-N-G (2-х поз., з фікс. 0-1, 45°, зелений) | 3.7 | Так | 188.7 | 0% | 188.7 | 3.6 | 2.778%
4771300 | Вимикач поворотн. EGS2-N-R (2-х поз., з фікс. 0-1, 45°, червоний) | 3.7 | Так | 188.7 | 0% | 188.7 | 3.6 | 2.778%
4771304 | Вимикач поворотн. EGS2-N-W (2-х поз., з фікс. 0-1, 45°, білий) | 3.7 | Так | 188.7 | 0% | 188.7 | 3.6 | 2.778%
4771303 | Вимикач поворотн. EGS2-N-Y (2-х поз., з фікс. 0-1, 45°, жовтий) | 3.7 | Так | 188.7 | 0% | 188.7 | 3.6 | 2.778%
4771312 | Вимикач поворотн. EGS2-S-C (2-х поз., без фікс. 0-1, 45°, чорний) | 3.7 | Так | 188.7 | 0% | 188.7 | 3.6 | 2.778%
4771533 | Заглушка заглиблена EAB-F-Gr (сіра) | 1.75 | Так | 89.25 | 0% | 89.25 | 1.7 | 2.941%
4771483 | Кнопка моноблочна грибок ECM-T01-R (відключення поворотом, 1NC, червона) | 5 | Так | 255 | 0% | 255 | 4.8 | 4.167%
4771482 | Кнопка моноблочна грибок ECM-T10-R (відключення поворотом, 1NO, червона) | 5.1 | Так | 260.1 | 0% | 260.1 | 4.9 | 4.082%
4771464 | Кнопка моноблочна заглиблена ECF-01-B (1NC, синя) | 3.2 | Ні | 163.2 | 0% | 163.2 | 3.1 | 3.226%
4771463 | Кнопка моноблочна заглиблена ECF-01-C (1NC, чорна) | 3.2 | Ні | 163.2 | 0% | 163.2 | 3.1 | 3.226%
4771461 | Кнопка моноблочна заглиблена ECF-01-G (1NC, зелена) | 3.2 | Так | 163.2 | 0% | 163.2 | 3.1 | 3.226%
4771460 | Кнопка моноблочна заглиблена ECF-01-R (1NC, червона) | 3.2 | Так | 163.2 | 0% | 163.2 | 3.1 | 3.226%
4771462 | Кнопка моноблочна заглиблена ECF-01-Y (1NC, жовта) | 3.2 | Так | 163.2 | 0% | 163.2 | 3.1 | 3.226%
4771454 | Кнопка моноблочна заглиблена ECF-10-B (1NO, синя) | 3.2 | Ні | 163.2 | 0% | 163.2 | 3.1 | 3.226%
4771453 | Кнопка моноблочна заглиблена ECF-10-C (1NO, чорна) | 3.2 | Так | 163.2 | 0% | 163.2 | 3.1 | 3.226%
4771451 | Кнопка моноблочна заглиблена ECF-10-G (1NO, зелена) | 3.2 | Так | 163.2 | 0% | 163.2 | 3.1 | 3.226%
4771450 | Кнопка моноблочна заглиблена ECF-10-R (1NO, червона) | 3.2 | Так | 163.2 | 0% | 163.2 | 3.1 | 3.226%
4771452 | Кнопка моноблочна заглиблена ECF-10-Y (1NO, жовта) | 3.2 | Так | 163.2 | 0% | 163.2 | 3.1 | 3.226%
4771474 | Кнопка моноблочна заглиблена ECF-11-B (1NO+1NC, синя) | 4.6 | Так | 234.6 | 0% | 234.6 | 4.4 | 4.545%
4771473 | Кнопка моноблочна заглиблена ECF-11-C (1NO+1NC, чорна) | 4.6 | Так | 234.6 | 0% | 234.6 | 4.4 | 4.545%
4771471 | Кнопка моноблочна заглиблена ECF-11-G (1NO+1NC, зелена) | 4.6 | Так | 234.6 | 0% | 234.6 | 4.4 | 4.545%
4771470 | Кнопка моноблочна заглиблена ECF-11-R (1NO+1NC, червона) | 4.6 | Так | 234.6 | 0% | 234.6 | 4.4 | 4.545%
4771472 | Кнопка моноблочна заглиблена ECF-11-Y (1NO+1NC, жовта) | 4.6 | Так | 234.6 | 0% | 234.6 | 4.4 | 4.545%
4771647 | Вимикач поворотн. монобл. ECK2-N30-10 (1NO, 2-х поз., з фікс. 0-1, 30°, чорн., з ключем) | 8.9 | Так | 453.9 | 0% | 453.9 | 8.6 | 3.488%
4771643 | Вимикач поворотн. монобл. ECS2L-N30-10 (1NO, 2-х поз., з фікс. 0-1, 30°, чорн., з довгою рукояткою) | 6 | Ні | 306 | 0% | 306 | 5.8 | 3.448%
4771641 | Вимикач поворотн. моноблочний ECS2S-N45-10 (1NO, 2-х поз., з фікс. 0-1, 45°, чорний) | 5.8 | Так | 295.8 | 0% | 295.8 | 5.6 | 3.571%
4771642 | Вимикач поворотн. моноблочний ECS2S-N90-10 (1NO, 2-х поз., з фікс. 0-1, 90°, чорний) | 5.8 | Так | 295.8 | 0% | 295.8 | 5.6 | 3.571%
4771648 | Перемикач поворотн. монобл. ECK3-N30-20 (2NO, 3-х поз., з фікс. 1-0-2, 30°, чорн., з ключем) | 10.2 | Так | 520.2 | 0% | 520.2 | 9.9 | 3.03%
4771646 | Перемикач поворотн. монобл. ECS3L-N30-20 (2NO, 3-х поз., з фікс. 1-0-2, 30°, чорн., з довгою рукояткою) | 6.9 | Так | 351.9 | 0% | 351.9 | 6.9 | 0%
4771644 | Перемикач поворотн. моноблочний ECS3S-N30-20 (2NO, 3-х поз., з фікс. 1-0-2, 30°, чорний) | 7.1 | Так | 362.1 | 0% | 362.1 | 6.9 | 2.899%
4771645 | Перемикач поворотн. монобл. ECS3S-S30-20 (2NO, 3-х поз., без фікс. 1-0-2, 30°, чорн.) | 7.1 | Так | 362.1 | 0% | 362.1 | 6.9 | 2.899%
4771265 | Кнопка-модуль виступаюча EGP-B (синя) | 2.2 | Ні | 112.2 | 0% | 112.2 | 2.1 | 4.762%
4771262 | Кнопка-модуль виступаюча EGP-C (чорна) | 2.2 | Так | 112.2 | 0% | 112.2 | 2.1 | 4.762%
4771261 | Кнопка-модуль виступаюча EGP-G (зелена) | 2.2 | Так | 112.2 | 0% | 112.2 | 2.1 | 4.762%
4771260 | Кнопка-модуль виступаюча EGP-R (червона) | 2.2 | Так | 112.2 | 0% | 112.2 | 2.1 | 4.762%
4771263 | Кнопка-модуль виступаюча EGP-Y (жовта) | 2.2 | Так | 112.2 | 0% | 112.2 | 2.1 | 4.762%
4771275 | Кнопка-модуль виступаюча з підсвічуванням EGPI-A (помаранчева) | 2.4 | Ні | 122.4 | 0% | 122.4 | 2.4 | 0%
4771274 | Кнопка-модуль виступаюча з підсвічуванням EGPI-B (синя) | 2.4 | Ні | 122.4 | 0% | 122.4 | 2.4 | 0%
4771271 | Кнопка-модуль виступаюча з підсвічуванням EGPI-G (зелена) | 2.4 | Так | 122.4 | 0% | 122.4 | 2.4 | 0%
4771270 | Кнопка-модуль виступаюча з підсвічуванням EGPI-R (червона) | 2.4 | Так | 122.4 | 0% | 122.4 | 2.4 | 0%
4771273 | Кнопка-модуль виступаюча з підсвічуванням EGPI-W (безбарвна) | 2.4 | Ні | 122.4 | 0% | 122.4 | 2.4 | 0%
4771272 | Кнопка-модуль виступаюча з підсвічуванням EGPI-Y (жовта) | 2.4 | Ні | 122.4 | 0% | 122.4 | 2.4 | 0%
4771280 | Кнопка-модуль грибок EGM-P-R (без фікс., червона) | 3 | Так | 153 | 0% | 153 | 2.9 | 3.448%
4771290 | Кнопка-модуль грибок EGM-T-R (відключення поворотом, червона) | 3.9 | Так | 198.9 | 0% | 198.9 | 3.7 | 5.405%
4771612 | Кнопка-модуль грибок EGM-LK (з ключем, червона) | 11.3 | Так | 576.3 | 0% | 576.3 | 10.9 | 3.67%
4771613 | Кнопка-модуль грибок EGM-MI-T (відключення поворотом, з індикацією, червона) | 8.3 | Так | 423.3 | 0% | 423.3 | 8 | 3.75%
4771390 | Кнопка-модуль здвоєна "on/off" EGT-C (чорна) | 4.95 | Так | 252.45 | 0% | 252.45 | 4.8 | 3.125%
4771391 | Кнопка-модуль здвоєна з підсв. "on/off" EGTI-A (помаранчева) | 4.95 | Так | 252.45 | 0% | 252.45 | 4.8 | 3.125%
4771393 | Кнопка-модуль здвоєна з підсв. "on/off" EGTI-S (безбарвна) | 4.95 | Так | 252.45 | 0% | 252.45 | 4.8 | 3.125%
4771392 | Кнопка-модуль здвоєна з підсв. "on/off" EGTI-Y (жовта) | 4.95 | Так | 252.45 | 0% | 252.45 | 4.8 | 3.125%
4771245 | Кнопка-модуль заглиблена EGF-B (синя) | 1.9 | Так | 96.9 | 0% | 96.9 | 1.85 | 2.703%
4771242 | Кнопка-модуль заглиблена EGF-C (чорна) | 1.9 | Так | 96.9 | 0% | 96.9 | 1.85 | 2.703%
4771240 | Кнопка-модуль заглиблена EGF-R (червона) | 1.9 | Так | 96.9 | 0% | 96.9 | 1.85 | 2.703%
4771241 | Кнопка-модуль заглиблена EGF-G (зелена) | 1.9 | Так | 96.9 | 0% | 96.9 | 1.85 | 2.703%
4771243 | Кнопка-модуль заглиблена EGF-Y (жовта) | 1.9 | Так | 96.9 | 0% | 96.9 | 1.85 | 2.703%
4771255 | Кнопка-модуль заглиблена з підсвічуванням EGFI-A (помаранчева) | 2.05 | Так | 104.55 | 0% | 104.55 | 2 | 2.5%
4771254 | Кнопка-модуль заглиблена з підсвічуванням EGFI-B (синя) | 2.05 | Так | 104.55 | 0% | 104.55 | 2 | 2.5%
4771251 | Кнопка-модуль заглиблена з підсвічуванням EGFI-G (зелена) | 2.05 | Так | 104.55 | 0% | 104.55 | 2 | 2.5%
4771250 | Кнопка-модуль заглиблена з підсвічуванням EGFI-R (червона) | 2.05 | Так | 104.55 | 0% | 104.55 | 2 | 2.5%
4771253 | Кнопка-модуль заглиблена з підсвічуванням EGFI-W (безбарвна) | 2.05 | Так | 104.55 | 0% | 104.55 | 2 | 2.5%
4771252 | Кнопка-модуль заглиблена з підсвічуванням EGFI-Y (жовта) | 2.05 | Так | 104.55 | 0% | 104.55 | 2 | 2.5%
4771440 | Кнопковий пост 1-модул. ESE1-V2 (Compact, "STOP", червоний, корп. сіро-чорний) | 8.5 | Так | 433.5 | 0% | 433.5 | 8.5 | 0%
4771441 | Кнопковий пост 1-модул. ESE1-V3 (Compact, "START", зелений, корп. сіро-чорний) | 8.5 | Так | 433.5 | 0% | 433.5 | 8.5 | 0%
4771447 | Кнопковий пост 1-модул. ESE1Y-V1 (Compact, "STOP" гриб.типу, відкл. поворотом, червон., корп. жовто-чорн.) | 11.5 | Так | 586.5 | 0% | 586.5 | 11.5 | 0%
4771442 | Кнопковий пост 2-модул. ESE2-V4 (Compact, "START/STOP", зелений/червоний, корп. сіро-чорний) | 14.5 | Так | 739.5 | 0% | 739.5 | 14.2 | 2.113%
4771443 | Кнопковий пост 2-модул. ESE2-V5 (Compact, "START/STOP" гриб.типа, відкл. поворотом, зелен./червон., корп. сіро-чорн.) | 15.9 | Так | 810.9 | 0% | 810.9 | 15.5 | 2.581%
4771444 | Кнопковий пост 3-модул. ESE3-V6 (Compact, "FORWARD/STOP/REVERSE", зелен./червон./зелен., корп. сіро-чорн.) | 18.9 | Так | 963.9 | 0% | 963.9 | 18.5 | 2.162%
4771445 | Кнопковий пост 3-модул. ESE3-V7 (Compact, "UP/STOP/DOWN", зелен./червон./зелен., корп. сіро-чорн.) | 19.4 | Так | 989.4 | 0% | 989.4 | 18.8 | 3.191%
4771446 | Кнопковий пост 3-модул. ESE3-V8 (Compact, "START/STOP" з ламп. LED240V AC, червон./зелен./червон.) | 19.4 | Так | 989.4 | 0% | 989.4 | 18.8 | 3.191%
4771622 | Кнопковий пост 1-модул. ESB1-V2 (Standart, "STOP", червона) | 11.4 | Так | 581.4 | 0% | 581.4 | 11 | 3.636%
4771623 | Кнопковий пост 1-модул. ESB1-V3 (Standart, "START", зелена) | 11.4 | Так | 581.4 | 0% | 581.4 | 11 | 3.636%
4771624 | Кнопковий пост 1-модул. ESB1Y-V1 (Standart, "STOP" гриб.типу, відкл. поворотом, червон., корп. жовто-чорн.) | 15.4 | Так | 785.4 | 0% | 785.4 | 14.9 | 3.356%
4771625 | Кнопковий пост 1-модул. ESB1Y-V9 (Standart, "STOP" гриб.типу, з ключем, червон., корп. жовто-чорн.) | 19.9 | Так | 1014.9 | 0% | 1014.9 | 19.3 | 3.109%
4771626 | Кнопковий пост 2-модул. ESB2-V4 (Standart, "START/STOP", зелена/червона) | 19.6 | Так | 999.6 | 0% | 999.6 | 19 | 3.158%
4771627 | Кнопковий пост 2-модул. ESB2-V5 (Standart, "START/STOP" гриб.типу, відкл. поворотом, зелен./червон.) | 21.6 | Так | 1101.6 | 0% | 1101.6 | 20.9 | 3.349%
4771629 | Кнопковий пост 3-модул. ESB3-V6 (Standart, "FORWARD/STOP/REVERSE", зелен./червон./зелен.) | 27.8 | Так | 1417.8 | 0% | 1417.8 | 26.9 | 3.346%
4771630 | Кнопковий пост 3-модул. ESB3-V7 (Standart, "UP/STOP/DOWN", зелен./червон./зелен.) | 27.8 | Так | 1417.8 | 0% | 1417.8 | 26.9 | 3.346%
4771628 | Кнопковий пост 3-модул. ESB3-V8 (Standart, "START/STOP" з ламп. LED240V AC, червона/зелена/біла) | 26.7 | Так | 1361.7 | 0% | 1361.7 | 25.9 | 3.089%
4771649 | Ковпачок силіконовий EGF-SC (IP67, прозорий) | 1 | Так | 51 | 0% | 51 | 0.95 | 5.263%
4771544 | Кільце EALP з написом "Emergency/Stop" (d=22/60мм) | 0.6 | Так | 30.6 | 0% | 30.6 | 0.6 | 0%
4771535 | Кільце адаптер EAR-F/R-C (30»22мм., передній/задній, чорний) | 1.15 | Ні | 58.65 | 0% | 58.65 | 1.1 | 4.545%
4771536 | Кільце адаптер EAR-R-C (30»22мм, задній, чорний) | 1.1 | Так | 56.1 | 0% | 56.1 | 1.05 | 4.762%
4771545 | Корпус ESE1 (Compact, 1 отвір, корпус сіро-чорний) | 6 | Так | 306 | 0% | 306 | 5.8 | 3.448%
4771548 | Корпус ESE1Y (Compact, 1 отвір, корпус жовто-чорний) | 6.1 | Так | 311.1 | 0% | 311.1 | 5.9 | 3.39%
4771546 | Корпус ESE2 (Compact, 2 отвори, корпус сіро-чорний) | 6.2 | Так | 316.2 | 0% | 316.2 | 6 | 3.333%
4771547 | Корпус ESE3 (Compact, 3 отвори, корпус сіро-чорний) | 6.3 | Так | 321.3 | 0% | 321.3 | 6.1 | 3.279%
4771631 | Корпус ESB1 (Standart, 1 отвір, корпус сіро-чорний) | 6.1 | Так | 311.1 | 0% | 311.1 | 5.9 | 3.39%
4771635 | Корпус ESB1Y (Standart, 1 отвір, корпус жовто-чорний) | 6.3 | Так | 321.3 | 0% | 321.3 | 6.1 | 3.279%
4771632 | Корпус ESB2 (Standart, 2 отвори, корпус сіро-чорний) | 8.6 | Так | 438.6 | 0% | 438.6 | 8.3 | 3.614%
4771636 | Корпус ESB2Y (Standart, 2 отвори, корпус жовто-чорний) | 9.9 | Ні | 504.9 | 0% | 504.9 | 9.6 | 3.125%
4771633 | Корпус ESB3 (Standart, 3 отвори, корпус сіро-чорний) | 11.2 | Так | 571.2 | 0% | 571.2 | 10.8 | 3.704%
4771634 | Корпус ESB4 (Standart, 4 отвори, корпус сіро-чорний) | 17 | Так | 867 | 0% | 867 | 16.5 | 3.03%
4771650 | Корпус ESB5 (Standart, 5 отворів, корпус сіро-чорний) | 19.6 | Так | 999.6 | 0% | 999.6 | 19 | 3.158%
4771539 | Монтажний інструмент для затягування фіксуючої гайки EAX | 0.72 | Так | 36.72 | 0% | 36.72 | 0.7 | 2.857%
4771701 | Лампа сигнальна LED матова ELPI-024С-R 24V AC/DC (червона) | 3.4 | Так | 173.4 | 0% | 173.4 | 3.3 | 3.03%
4771702 | Лампа сигнальна LED матова ELPI-024С-G 24V AC/DC (зелена) | 3.4 | Так | 173.4 | 0% | 173.4 | 3.3 | 3.03%
4771703 | Лампа сигнальна LED матова ELPI-024С-Y 24V AC/DC (жовта) | 3.4 | Так | 173.4 | 0% | 173.4 | 3.3 | 3.03%
4771704 | Лампа сигнальна LED матова ELPI-024С-B 24V AC/DC (синя) | 3.9 | Так | 198.9 | 0% | 198.9 | 4 | -2.5%
4771705 | Лампа сигнальна LED матова ELPI-024С-A 24V AC/DC (помаранчева) | 3.4 | Так | 173.4 | 0% | 173.4 | 3.3 | 3.03%
4771706 | Лампа сигнальна LED матова ELPI-024С-W 24V AC/DC (біла) | 3.9 | Так | 198.9 | 0% | 198.9 | 4 | -2.5%
4771711 | Лампа сигнальна LED матова ELPI-240A-R 240V AC (червона) | 3.4 | Так | 173.4 | 0% | 173.4 | 3.3 | 3.03%
4771712 | Лампа сигнальна LED матова ELPI-240A-G 240V AC (зелена) | 3.4 | Так | 173.4 | 0% | 173.4 | 3.3 | 3.03%
4771713 | Лампа сигнальна LED матова ELPI-240A-Y 240V AC (жовта) | 3.4 | Так | 173.4 | 0% | 173.4 | 3.3 | 3.03%
4771714 | Лампа сигнальна LED матова ELPI-240A-B 240V AC (синя) | 3.9 | Так | 198.9 | 0% | 198.9 | 4 | -2.5%
4771715 | Лампа сигнальна LED матова ELPI-240A-A 240V AC (помаранчева) | 3.4 | Так | 173.4 | 0% | 173.4 | 3.3 | 3.03%
4771716 | Лампа сигнальна LED матова ELPI-240A-W 240V AC (біла) | 3.9 | Так | 198.9 | 0% | 198.9 | 4 | -2.5%
4771604 | Лампа сигнальна LED матова ECLI-16-024C-A 24V AC/DC (Ø16мм, помаранчева) | 3 | Так | 153 | 0% | 153 | 2.9 | 3.448%
4771603 | Лампа сигнальна LED матова ECLI-16-024C-B 24V AC/DC (Ø16мм, синя) | 3.6 | Так | 183.6 | 0% | 183.6 | 3.5 | 2.857%
4771601 | Лампа сигнальна LED матова ECLI-16-024C-G 24V AC/DC (Ø16мм, зелена) | 3 | Так | 153 | 0% | 153 | 2.9 | 3.448%
4771600 | Лампа сигнальна LED матова ECLI-16-024C-R 24V AC/DC (Ø16мм, червона) | 3 | Так | 153 | 0% | 153 | 2.9 | 3.448%
4771605 | Лампа сигнальна LED матова ECLI-16-024C-W 24V AC/DC (Ø16мм, біла) | 3.6 | Так | 183.6 | 0% | 183.6 | 3.5 | 2.857%
4771602 | Лампа сигнальна LED матова ECLI-16-024C-Y 24V AC/DC (Ø16мм, жовта) | 3 | Так | 153 | 0% | 153 | 2.9 | 3.448%
4771609 | Лампа сигнальна LED матова ECLI-16-240A-A 240V AC (Ø16мм, помаранчева) | 3 | Так | 153 | 0% | 153 | 2.9 | 3.448%
4771610 | Лампа сигнальна LED матова ECLI-16-240A-B 240V AC (Ø16мм, синя) | 3.6 | Так | 183.6 | 0% | 183.6 | 3.5 | 2.857%
4771607 | Лампа сигнальна LED матова ECLI-16-240A-G 240V AC (Ø16мм, зелена) | 3 | Так | 153 | 0% | 153 | 2.9 | 3.448%
4771606 | Лампа сигнальна LED матова ECLI-16-240A-R 240V AC (Ø16мм, червона) | 3 | Так | 153 | 0% | 153 | 2.9 | 3.448%
4771611 | Лампа сигнальна LED матова ECLI-16-240A-W 240V AC (Ø16мм, біла) | 3.6 | Так | 183.6 | 0% | 183.6 | 3.5 | 2.857%
4771608 | Лампа сигнальна LED матова ECLI-16-240A-Y 240V AC (Ø16мм, жовта) | 3 | Так | 153 | 0% | 153 | 2.9 | 3.448%
4770804 | Лампа сигнальна LS LED 5 G 230 (5мм, 230V AC, зелена) | 1.95 | Так | 99.45 | 0% | 99.45 | 1.75 | 11.43%
4770801 | Лампа сигнальна LS LED 5 G 24 (5мм, 24V AC, зелена) | 1.85 | Так | 94.35 | 0% | 94.35 | 1.65 | 12.12%
4770805 | Лампа сигнальна LS LED 5 R 230 (5мм, 230V AC, червона) | 1.95 | Так | 99.45 | 0% | 99.45 | 1.75 | 11.43%
4770802 | Лампа сигнальна LS LED 5 R 24 (5мм, 24V AC, червона) | 1.85 | Так | 94.35 | 0% | 94.35 | 1.65 | 12.12%
4770806 | Лампа сигнальна LS LED 5 Y 230 (5мм, 230V AC, жовта) | 1.95 | Так | 99.45 | 0% | 99.45 | 1.75 | 11.43%
4770803 | Лампа сигнальна LS LED 5 Y 24 (5мм, 24V AC, жовта) | 1.85 | Так | 94.35 | 0% | 94.35 | 1.65 | 12.12%
4770810 | Лампа сигнальна LS LED 10 G 230 (10мм, 230V AC, зелена) | 2.8 | Так | 142.8 | 0% | 142.8 | 2.7 | 3.704%
4770807 | Лампа сигнальна LS LED 10 G 24 (10мм, 24V AC, зелена) | 2.7 | Так | 137.7 | 0% | 137.7 | 2.6 | 3.846%
4770811 | Лампа сигнальна LS LED 10 R 230 (10мм, 230V AC, червона) | 2.8 | Так | 142.8 | 0% | 142.8 | 2.7 | 3.704%
4770808 | Лампа сигнальна LS LED 10 R 24 (10мм, 24V AC, червона) | 2.7 | Так | 137.7 | 0% | 137.7 | 2.6 | 3.846%
4770812 | Лампа сигнальна LS LED 10 Y 230 (10мм, 230V AC, жовта) | 2.8 | Так | 142.8 | 0% | 142.8 | 2.7 | 3.704%
4770809 | Лампа сигнальна LS LED 10 Y 24 (10мм, 24V AC, жовта) | 2.7 | Так | 137.7 | 0% | 137.7 | 2.6 | 3.846%
4770818 | Лампа сигнальна LS LED 20 Y 230 (20мм, 230V AC, жовта) | 7.9 | Ні | 402.9 | 0% | 402.9 | 7.6 | 3.947%
4771511 | Модуль світлодіодний EAHI-024C-A, LED 24V AC/DC (помаранчевий) | 4.5 | Ні | 229.5 | 0% | 229.5 | 4.4 | 2.273%
4771512 | Модуль світлодіодний EAHI-024C-B, LED 24V AC/DC (синій) | 6.3 | Так | 321.3 | 0% | 321.3 | 6.1 | 3.279%
4771509 | Модуль світлодіодний EAHI-024C-G, LED 24V AC/DC (зелений) | 4.5 | Так | 229.5 | 0% | 229.5 | 4.4 | 2.273%
4771508 | Модуль світлодіодний EAHI-024C-R, LED 24V AC/DC (червоний) | 4.5 | Так | 229.5 | 0% | 229.5 | 4.4 | 2.273%
4771513 | Модуль світлодіодний EAHI-024C-W, LED 24V AC/DC (білий) | 6.3 | Так | 321.3 | 0% | 321.3 | 6.1 | 3.279%
4771510 | Модуль світлодіодний EAHI-024C-Y, LED 24V AC/DC (жовтий) | 4.5 | Так | 229.5 | 0% | 229.5 | 4.4 | 2.273%
4771505 | Модуль світлодіодний EAHI-240A-A, LED 240V AC (помаранчевий) | 4.5 | Так | 229.5 | 0% | 229.5 | 4.4 | 2.273%
4771506 | Модуль світлодіодний EAHI-240A-B, LED 240V AC (синій) | 6.3 | Так | 321.3 | 0% | 321.3 | 6.1 | 3.279%
4771503 | Модуль світлодіодний EAHI-240A-G, LED 240V AC (зелений) | 4.5 | Так | 229.5 | 0% | 229.5 | 4.4 | 2.273%
4771502 | Модуль світлодіодний EAHI-240A-R, LED 240V AC (червоний) | 4.5 | Так | 229.5 | 0% | 229.5 | 4.4 | 2.273%
4771507 | Модуль світлодіодний EAHI-240A-W, LED 240V AC (білий) | 6.3 | Так | 321.3 | 0% | 321.3 | 6.1 | 3.279%
4771504 | Модуль світлодіодний EAHI-240A-Y, LED 240V AC (жовтий) | 4.5 | Так | 229.5 | 0% | 229.5 | 4.4 | 2.273%
4771381 | Перемикач поворотн. EGK3-YXY-C (3-х поз., з фікс. з ключем, 1-0-2, 45°, чорний) | 7.9 | Так | 402.9 | 0% | 402.9 | 7.6 | 3.947%
4771380 | Перемикач поворотн. EGK3-ZXZ-C (3-х поз., без фікс. з ключем, 1-0-2, 45°, чорний) | 7.9 | Так | 402.9 | 0% | 402.9 | 7.6 | 3.947%
4771364 | Перемикач поворотн. EGS3I-NN-G (3-х поз., з фікс. з підсв. 1-0-2, 45°, зелений) | 4.3 | Так | 219.3 | 0% | 219.3 | 4.2 | 2.381%
4771363 | Перемикач поворотн. EGS3I-NN-R (3-х поз., з фікс. з підсв. 1-0-2, 45°, червоний) | 4.3 | Так | 219.3 | 0% | 219.3 | 4.2 | 2.381%
4771365 | Перемикач поворотн. EGS3I-NN-W (3-х поз., з фікс. з підсв. 1-0-2, 45°, безбарвний) | 4.3 | Так | 219.3 | 0% | 219.3 | 4.2 | 2.381%
4771361 | Перемикач поворотн. EGS3I-SS-G (3-х поз., без фікс. з підсв. 1-0-2, 45°, зелений) | 4.3 | Ні | 219.3 | 0% | 219.3 | 4.2 | 2.381%
4771360 | Перемикач поворотн. EGS3I-SS-R (3-х поз., без фікс. з підсв. 1-0-2, 45°, червоний) | 4.3 | Ні | 219.3 | 0% | 219.3 | 4.2 | 2.381%
4771362 | Перемикач поворотн. EGS3I-SS-W (3-х поз., без фікс. з підсв. 1-0-2, 45°, безбарвний) | 4.3 | Так | 219.3 | 0% | 219.3 | 4.2 | 2.381%
4771342 | Перемикач поворотн. EGS3-NN-C (3-х поз., з фікс. 1-0-2, 45°, чорний) | 3.8 | Так | 193.8 | 0% | 193.8 | 3.7 | 2.703%
4771341 | Перемикач поворотн. EGS3-NN-G (3-х поз., з фікс. 1-0-2, 45°, зелений) | 3.8 | Так | 193.8 | 0% | 193.8 | 3.7 | 2.703%
4771340 | Перемикач поворотн. EGS3-NN-R (3-х поз., з фікс. 1-0-2, 45°, червоний) | 3.8 | Ні | 193.8 | 0% | 193.8 | 3.7 | 2.703%
4771343 | Перемикач поворотн. EGS3-NN-W (3-х поз., з фікс. 1-0-2, 45°, білий) | 3.8 | Так | 193.8 | 0% | 193.8 | 3.7 | 2.703%
4771354 | Перемикач поворотн. EGS3-NS-C (3-х поз., без фікс. справа, 1-0-2, 45°, чорний) | 3.8 | Так | 193.8 | 0% | 193.8 | 3.7 | 2.703%
4771350 | Перемикач поворотн. EGS3-SN-C (3-х поз., без фікс. зліва, 1-0-2, 45°, чорний) | 3.8 | Так | 193.8 | 0% | 193.8 | 3.7 | 2.703%
4771346 | Перемикач поворотн. EGS3-SS-C (3-х поз., без фікс. 1-0-2, 45°, чорний) | 3.8 | Так | 193.8 | 0% | 193.8 | 3.7 | 2.703%
4771549 | Блокуючий кожух із кришкою EPS-T (основа та кришка прозорі) | 3.2 | Так | 163.2 | 0% | 163.2 | 3.1 | 3.226%
4771550 | Блокуючий кожух із кришкою EPS-Y (основа жовта, кришка прозора) | 3.7 | Так | 188.7 | 0% | 188.7 | 3.5 | 5.714%
4771551 | Захисний кожух (стопор) EPS-EM (жовтий) | 0.75 | Ні | 38.25 | 0% | 38.25 | 0.7 | 7.143%
4771638 | Зумер EBUZ-024C (24V AC/DC, чорний) | 7.7 | Так | 392.7 | 0% | 392.7 | 7.4 | 4.054%
4771637 | Зумер EBUZ-240A (240V AC, чорний) | 7.7 | Так | 392.7 | 0% | 392.7 | 7.4 | 4.054%
4771552 | Зумер EBUZ-L-024C (24V DC, 60dB, червоний LED - блимаючий) | 8.8 | Так | 448.8 | 0% | 448.8 | 8.5 | 3.529%
4771534 | Стопорне кільце EAA | 0.18 | Так | 9.18 | 0% | 9.18 | 0.18 | 0%
4771528 | Фланець EAC-C (чорний) | 0.6 | Ні | 30.6 | 0% | 30.6 | 0.58 | 3.448%
4771529 | Фланець EAC-Ch (хром) | 0.72 | Так | 36.72 | 0% | 36.72 | 0.7 | 2.857%
22.2 ETISIG-NSE (Світлосигнальна арматура, кнопки, перемикачі) |  |  |  |  | 0%
4774176 | Адаптер на DIN-рейку NSE-ADR-1M | 5.2 | Так | 265.2 | 0% | 265.2 | 5 | 4%
4774113 | Блок-контакт NSE-BC-NC (1NC) | 2.1 | Так | 107.1 | 0% | 107.1 | 2 | 5%
4774114 | Блок-контакт NSE-BC-NC-PBM (Self-Control) | 7.3 | Так | 372.3 | 0% | 372.3 | 7 | 4.286%
4774112 | Блок-контакт NSE-BC-NC/10 (1NC x10шт) | 2 | Так | 102 | 0% | 102 | 1.9 | 5.263%
4774111 | Блок-контакт NSE-BC-NO (1NO) | 2.1 | Так | 107.1 | 0% | 107.1 | 2 | 5%
4774110 | Блок-контакт NSE-BC-NO/10 (1NO x10шт) | 2 | Так | 102 | 0% | 102 | 1.9 | 5.263%
4774157 | Блок-контакт NSE-BC/CS-NC (1NC, корпусн.) | 2.1 | Так | 107.1 | 0% | 107.1 | 2 | 5%
4774156 | Блок-контакт NSE-BC/CS-NO (1NO, корпусн.) | 2.1 | Так | 107.1 | 0% | 107.1 | 2 | 5%
4774080 | Вимикач NSE-S2-F45 (2-х поз., з фікс. 0-1, 45°, чорний) | 3.4 | Так | 173.4 | 0% | 173.4 | 3.2 | 6.25%
4774081 | Вимикач NSE-S2-F90 (2-х поз., з фікс. 0-1, 90°, чорний) | 3.4 | Так | 173.4 | 0% | 173.4 | 3.2 | 6.25%
4774082 | Вимикач NSE-S2-R45 (2-х поз., без фікс. 0-1, 45°, чорний) | 3.4 | Так | 173.4 | 0% | 173.4 | 3.2 | 6.25%
4774083 | Вимикач NSE-S2-R90 (2-х поз., без фікс. 0-1, 90°, чорний) | 3.4 | Ні | 173.4 | 0% | 173.4 | 3.2 | 6.25%
4774091 | Вимикач NSE-S2I-F90-G (2-х поз., з фікс. з підсв. 0-1, 90°, зелений) | 7.15 | Так | 364.65 | 0% | 364.65 | 6.8 | 5.147%
4774090 | Вимикач NSE-S2I-F90-R (2-х поз., з фікс. з підсв. 0-1, 90°, червоний) | 7.15 | Так | 364.65 | 0% | 364.65 | 6.8 | 5.147%
4774088 | Вимикач NSE-S2К-F45 (2-х поз., з ключем 0-1, 45°, чорний) | 27 | Так | 1377 | 0% | 1377 | 25.7 | 5.058%
4774101 | Тримач 3-х блок-контактів NSE-FL3 | 0.8 | Так | 40.8 | 0% | 40.8 | 0.8 | 0%
4774100 | Тримач 3-х блок-контактів NSE-FL3/10 (x10шт) | 0.7 | Так | 35.7 | 0% | 35.7 | 0.7 | 0%
4774103 | Тримач 5-ти блок-контактів NSE-FL5 | 2.7 | Так | 137.7 | 0% | 137.7 | 2.6 | 3.846%
4774102 | Тримач 5-ти блок-контактів NSE-FL5/5 (x5шт) | 2.4 | Так | 122.4 | 0% | 122.4 | 2.3 | 4.348%
4774174 | Заглушка NSE-HP (Ø22мм) | 1.1 | Так | 56.1 | 0% | 56.1 | 1.05 | 4.762%
4774175 | Захисний кожух NSE-PC-PBM (жовтий) | 3.2 | Так | 163.2 | 0% | 163.2 | 3.1 | 3.226%
4774014 | Кнопка-модуль виступаюча NSE-PBP-B (синя) | 2.5 | Ні | 127.5 | 0% | 127.5 | 2.4 | 4.167%
4774015 | Кнопка-модуль виступаюча NSE-PBP-C (чорна) | 2.5 | Ні | 127.5 | 0% | 127.5 | 2.4 | 4.167%
4774012 | Кнопка-модуль виступаюча NSE-PBP-G (зелена) | 2.5 | Так | 127.5 | 0% | 127.5 | 2.4 | 4.167%
4774011 | Кнопка-модуль виступаюча NSE-PBP-R (червона) | 2.5 | Так | 127.5 | 0% | 127.5 | 2.4 | 4.167%
4774010 | Кнопка-модуль виступаюча NSE-PBP-W (безбарвна) | 2.5 | Так | 127.5 | 0% | 127.5 | 2.4 | 4.167%
4774013 | Кнопка-модуль виступаюча NSE-PBP-Y (жовта) | 2.5 | Ні | 127.5 | 0% | 127.5 | 2.4 | 4.167%
4774061 | Кнопка-модуль виступаюча з підсв. NSE-PBPI-G (зелена) | 4.1 | Так | 209.1 | 0% | 209.1 | 3.9 | 5.128%
4774060 | Кнопка-модуль виступаюча з підсв. NSE-PBPI-R (червона) | 4.1 | Так | 209.1 | 0% | 209.1 | 3.9 | 5.128%
4774022 | Кнопка-модуль грибок NSE-PBM-C (без фікс., чорна) | 3.6 | Ні | 183.6 | 0% | 183.6 | 3.4 | 5.882%
4774021 | Кнопка-модуль грибок NSE-PBM-G (без фікс., зелена) | 3.6 | Ні | 183.6 | 0% | 183.6 | 3.4 | 5.882%
4774041 | Кнопка-модуль грибок NSE-PBM-P-R (червона, відкл. витягуванням) | 5.5 | Ні | 280.5 | 0% | 280.5 | 5.2 | 5.769%
4774043 | Кнопка-модуль грибок NSE-PBM-P-RG (черв./зел., відкл. витягуванням, з індикацією) | 6.3 | Так | 321.3 | 0% | 321.3 | 6 | 5%
4774045 | Кнопка-модуль грибок NSE-PBM-P-RGM (Self-Control, відкл. витягуванням) | 6.3 | Так | 321.3 | 0% | 321.3 | 6 | 5%
4774020 | Кнопка-модуль грибок NSE-PBM-R (без фікс., червона) | 3.6 | Так | 183.6 | 0% | 183.6 | 3.4 | 5.882%
4774023 | Кнопка-модуль грибок NSE-PBM-R-K (червона, з ключем) | 16.7 | Так | 851.7 | 0% | 851.7 | 15.9 | 5.031%
4774040 | Кнопка-модуль грибок NSE-PBM-T-R (червона, відкл. поворотом) | 5.5 | Так | 280.5 | 0% | 280.5 | 5.2 | 5.769%
4774042 | Кнопка-модуль грибок NSE-PBM-T-RG (черв./зел., відкл. поворотом, з індикацією) | 6.3 | Так | 321.3 | 0% | 321.3 | 6 | 5%
4774044 | Кнопка-модуль грибок NSE-PBM-T-RGM (Self-Control, відкл. поворотом) | 6.3 | Так | 321.3 | 0% | 321.3 | 6 | 5%
4774062 | Кнопка-модуль грибок з підсв. NSE-PBMI-R (червона) | 6.4 | Так | 326.4 | 0% | 326.4 | 6.1 | 4.918%
4774037 | Кнопка-модуль здвоєна NSE-PB2/CC-FR ("^/v", чорна) | 7.2 | Так | 367.2 | 0% | 367.2 | 6.8 | 5.882%
4774036 | Кнопка-модуль здвоєна NSE-PB2/CC-PN ("+/-", чорна) | 7.2 | Так | 367.2 | 0% | 367.2 | 6.8 | 5.882%
4774032 | Кнопка-модуль здвоєна NSE-PB2/RG (зелена/червона) | 7.2 | Так | 367.2 | 0% | 367.2 | 6.8 | 5.882%
4774030 | Кнопка-модуль здвоєна NSE-PB2/RG-IO ("I/0", зелена/червона) | 7.2 | Так | 367.2 | 0% | 367.2 | 6.8 | 5.882%
4774031 | Кнопка-модуль здвоєна NSE-PB2/RG-STSP ("START/STOP", зелена/червона) | 7.2 | Так | 367.2 | 0% | 367.2 | 6.8 | 5.882%
4774035 | Кнопка-модуль здвоєна NSE-PB2/WC (чорна/біла) | 7.2 | Ні | 367.2 | 0% | 367.2 | 6.8 | 5.882%
4774033 | Кнопка-модуль здвоєна NSE-PB2/WC-IO ("I/0", чорна/біла) | 7.2 | Так | 367.2 | 0% | 367.2 | 6.8 | 5.882%
4774034 | Кнопка-модуль здвоєна NSE-PB2/WC-STSP ("START/STOP", чорна/біла) | 7.2 | Ні | 367.2 | 0% | 367.2 | 6.8 | 5.882%
4774078 | Кнопка-модуль здвоєна з підсв. NSE-PB2I-F/RG-IO ("I/0", плоска) | 5.8 | Так | 295.8 | 0% | 295.8 | 5.5 | 5.455%
4774077 | Кнопка-модуль здвоєна з підсв. NSE-PB2I/CC-FR ("^/v", чорна) | 7.2 | Ні | 367.2 | 0% | 367.2 | 6.9 | 4.348%
4774076 | Кнопка-модуль здвоєна з підсв. NSE-PB2I/CC-PN ("+/-", чорна) | 7.2 | Так | 367.2 | 0% | 367.2 | 6.9 | 4.348%
4774072 | Кнопка-модуль здвоєна з підсв. NSE-PB2I/RG (зелена/червона) | 7.2 | Так | 367.2 | 0% | 367.2 | 6.9 | 4.348%
4774070 | Кнопка-модуль здвоєна з підсв. NSE-PB2I/RG-IO ("I/0", зелена/червона) | 7.2 | Так | 367.2 | 0% | 367.2 | 6.9 | 4.348%
4774071 | Кнопка-модуль здвоєна з підсв. NSE-PB2I/RG-STSP ("START/STOP", зелена/червона) | 7.2 | Так | 367.2 | 0% | 367.2 | 6.9 | 4.348%
4774075 | Кнопка-модуль здвоєна з підсв. NSE-PB2I/WC (чорна/біла) | 7.2 | Ні | 367.2 | 0% | 367.2 | 6.9 | 4.348%
4774073 | Кнопка-модуль здвоєна з підсв. NSE-PB2I/WC-IO ("I/0", чорна/біла) | 7.2 | Так | 367.2 | 0% | 367.2 | 6.9 | 4.348%
4774074 | Кнопка-модуль здвоєна з підсв. NSE-PB2I/WC-STSP ("START/STOP", чорна/біла) | 7.2 | Так | 367.2 | 0% | 367.2 | 6.9 | 4.348%
4774004 | Кнопка-модуль заглиблена NSE-PBF-B (синя) | 2 | Так | 102 | 0% | 102 | 1.9 | 5.263%
4774005 | Кнопка-модуль заглиблена NSE-PBF-C (чорна) | 2 | Так | 102 | 0% | 102 | 1.9 | 5.263%
4774002 | Кнопка-модуль заглиблена NSE-PBF-G (зелена) | 2 | Так | 102 | 0% | 102 | 1.9 | 5.263%
4774001 | Кнопка-модуль заглиблена NSE-PBF-R (червона) | 2 | Так | 102 | 0% | 102 | 1.9 | 5.263%
4774000 | Кнопка-модуль заглиблена NSE-PBF-W (безбарвна) | 2 | Так | 102 | 0% | 102 | 1.9 | 5.263%
4774003 | Кнопка-модуль заглиблена NSE-PBF-Y (жовта) | 2 | Так | 102 | 0% | 102 | 1.9 | 5.263%
4774054 | Кнопка-модуль заглиблена з підсв. NSE-PBFI-B (синя) | 3.8 | Так | 193.8 | 0% | 193.8 | 3.6 | 5.556%
4774052 | Кнопка-модуль заглиблена з підсв. NSE-PBFI-G (зелена) | 3.8 | Так | 193.8 | 0% | 193.8 | 3.6 | 5.556%
4774051 | Кнопка-модуль заглиблена з підсв. NSE-PBFI-R (червона) | 3.8 | Так | 193.8 | 0% | 193.8 | 3.6 | 5.556%
4774050 | Кнопка-модуль заглиблена з підсв. NSE-PBFI-W (безбарвна) | 3.8 | Так | 193.8 | 0% | 193.8 | 3.6 | 5.556%
4774053 | Кнопка-модуль заглиблена з підсв. NSE-PBFI-Y (жовта) | 3.8 | Так | 193.8 | 0% | 193.8 | 3.6 | 5.556%
4774172 | Ковпачок силіконовий NSE-SPC-PB2 (2М, для вист.здвоєних кнопок) | 6.9 | Так | 351.9 | 0% | 351.9 | 6.6 | 4.545%
4774173 | Ковпачок силіконовий NSE-SPC-PB2-F (2М, для плоск.здвоєної кнопки) | 6.9 | Так | 351.9 | 0% | 351.9 | 6.6 | 4.545%
4774170 | Ковпачок силіконовий NSE-SPC-PBF (1М, для заглиблених кнопок) | 3.8 | Так | 193.8 | 0% | 193.8 | 3.6 | 5.556%
4774171 | Ковпачок силіконовий NSE-SPC-PBP (1М, для вист. кнопок) | 4.4 | Так | 224.4 | 0% | 224.4 | 4.2 | 4.762%
4774145 | Кільце NSE-PL-EMG (з написом "Emergency/Stop") | 4.1 | Так | 209.1 | 0% | 209.1 | 3.9 | 5.128%
4771540 | Кільце адаптер EAR-F/R-Ch (30»22мм, передній/задній, хром) | 1.35 | Ні | 68.85 | 0% | 68.85 | 1.3 | 3.846%
4774140 | Кільце-адаптер NSE-RR-30/22 (Ø30/22мм) | 2 | Так | 102 | 0% | 102 | 1.9 | 5.263%
4774151 | Корпус NSE-CS1-GR (сіро-чорний, 1-місн.) | 8.4 | Так | 428.4 | 0% | 428.4 | 8 | 5%
4774150 | Корпус NSE-CS1-Y (жовто-чорний, 1-місн.) | 8.4 | Так | 428.4 | 0% | 428.4 | 8 | 5%
4774152 | Корпус NSE-CS2-GR (сіро-чорний, 2-місн.) | 9.8 | Так | 499.8 | 0% | 499.8 | 9.3 | 5.376%
4774153 | Корпус NSE-CS3-GR (сіро-чорний, 3-місн.) | 11.3 | Так | 576.3 | 0% | 576.3 | 10.8 | 4.63%
4774154 | Корпус NSE-CS4-GR (сіро-чорний, 4-місн.) | 13.5 | Так | 688.5 | 0% | 688.5 | 13 | 3.846%
4774155 | Корпус NSE-CS6-GR (сіро-чорний, 6-місн.) | 19.2 | Так | 979.2 | 0% | 979.2 | 18.6 | 3.226%
4774124 | Модуль LED NSE-ILM-024U-B (24V AC/DC, синій) | 4.8 | Так | 244.8 | 0% | 244.8 | 4.6 | 4.348%
4774122 | Модуль LED NSE-ILM-024U-G (24V AC/DC, зелений) | 4.8 | Так | 244.8 | 0% | 244.8 | 4.6 | 4.348%
4774121 | Модуль LED NSE-ILM-024U-R (24V AC/DC, червоний) | 4.8 | Так | 244.8 | 0% | 244.8 | 4.6 | 4.348%
4774120 | Модуль LED NSE-ILM-024U-W (24V AC/DC, білий) | 4.8 | Так | 244.8 | 0% | 244.8 | 4.6 | 4.348%
4774123 | Модуль LED NSE-ILM-024U-Y (24V AC/DC, жовтий) | 4.8 | Так | 244.8 | 0% | 244.8 | 4.6 | 4.348%
4774129 | Модуль LED NSE-ILM-240V-B (240V AC, синій) | 4.8 | Так | 244.8 | 0% | 244.8 | 4.6 | 4.348%
4774127 | Модуль LED NSE-ILM-240V-G (240V AC, зелений) | 4.8 | Так | 244.8 | 0% | 244.8 | 4.6 | 4.348%
4774126 | Модуль LED NSE-ILM-240V-R (240V AC, червоний) | 4.8 | Так | 244.8 | 0% | 244.8 | 4.6 | 4.348%
4774125 | Модуль LED NSE-ILM-240V-W (240V AC, білий) | 4.8 | Так | 244.8 | 0% | 244.8 | 4.6 | 4.348%
4774128 | Модуль LED NSE-ILM-240V-Y (240V AC, жовтий) | 4.8 | Так | 244.8 | 0% | 244.8 | 4.6 | 4.348%
4774162 | Модуль LED NSE-ILM-CS-024U-B (24V AC/DC, синій, корпусн.) | 5 | Ні | 255 | 0% | 255 | 4.8 | 4.167%
4774160 | Модуль LED NSE-ILM-CS-024U-G (24V AC/DC, зелений, корпусн.) | 5 | Так | 255 | 0% | 255 | 4.8 | 4.167%
4774159 | Модуль LED NSE-ILM-CS-024U-R (24V AC/DC, червоний, корпусн.) | 5 | Так | 255 | 0% | 255 | 4.8 | 4.167%
4774158 | Модуль LED NSE-ILM-CS-024U-W (24V AC/DC, білий, корпусн.) | 5 | Так | 255 | 0% | 255 | 4.8 | 4.167%
4774161 | Модуль LED NSE-ILM-CS-024U-Y (24V AC/DC, жовтий, корпусн.) | 5 | Ні | 255 | 0% | 255 | 4.8 | 4.167%
4774167 | Модуль LED NSE-ILM-CS-240V-B (240V AC, синій, корпусн.) | 5 | Ні | 255 | 0% | 255 | 4.8 | 4.167%
4774165 | Модуль LED NSE-ILM-CS-240V-G (240V AC, зелений, корпусн.) | 5 | Так | 255 | 0% | 255 | 4.8 | 4.167%
4774164 | Модуль LED NSE-ILM-CS-240V-R (240V AC, червоний, корпусн.) | 5 | Так | 255 | 0% | 255 | 4.8 | 4.167%
4774163 | Модуль LED NSE-ILM-CS-240V-W (240V AC, білий, корпусн.) | 5 | Так | 255 | 0% | 255 | 4.8 | 4.167%
4774166 | Модуль LED NSE-ILM-CS-240V-Y (240V AC, жовтий, корпусн.) | 5 | Так | 255 | 0% | 255 | 4.8 | 4.167%
4774115 | Модуль фіксації положення блок-контактів NSE-BC-LF | 4.5 | Так | 229.5 | 0% | 229.5 | 4.3 | 4.651%
4774177 | Монтажний інструмент для затягування фіксуючої гайки NSE-FRT | 1.75 | Так | 89.25 | 0% | 89.25 | 1.7 | 2.941%
4774084 | Перемикач NSE-S3-F45 (3-х поз., з фікс. 1-0-2, 45°, чорний) | 3.4 | Так | 173.4 | 0% | 173.4 | 3.3 | 3.03%
4774085 | Перемикач NSE-S3-R45 (3-х поз., без фікс. 1-0-2, 45°, чорний) | 3.4 | Так | 173.4 | 0% | 173.4 | 3.3 | 3.03%
4774086 | Перемикач NSE-S3-RL45 (3-х поз., без фікс. зправа 1-0-2, 45°, чорний) | 3.4 | Ні | 173.4 | 0% | 173.4 | 3.3 | 3.03%
4774087 | Перемикач NSE-S3-RR45 (3-х поз., без фікс. зліва 1-0-2, 45°, чорний) | 3.4 | Ні | 173.4 | 0% | 173.4 | 3.3 | 3.03%
4774093 | Перемикач NSE-S3I-F45-G (3-х поз., з фікс. з підсв. 1-0-2, 45°, зелений) | 7.2 | Так | 367.2 | 0% | 367.2 | 6.9 | 4.348%
4774092 | Перемикач NSE-S3I-F45-R (3-х поз., з фікс. з підсв. 1-0-2, 45°, червоний) | 7.2 | Так | 367.2 | 0% | 367.2 | 6.9 | 4.348%
4774094 | Перемикач NSE-S3I-F45-Y (3-х поз., з фікс. з підсв. 1-0-2, 45°, жовтий) | 7.2 | Так | 367.2 | 0% | 367.2 | 6.9 | 4.348%
4774134 | Світлофільтр модульний NSE-ILM-HD-B (синій) | 2.1 | Так | 107.1 | 0% | 107.1 | 2 | 5%
4774132 | Світлофільтр модульний NSE-ILM-HD-G (зелений) | 2.1 | Так | 107.1 | 0% | 107.1 | 2 | 5%
4774135 | Світлофільтр модульний NSE-ILM-HD-O (помаранчевий) | 2.1 | Так | 107.1 | 0% | 107.1 | 2 | 5%
4774131 | Світлофільтр модульний NSE-ILM-HD-R (червоний) | 2.1 | Так | 107.1 | 0% | 107.1 | 2 | 5%
4774130 | Світлофільтр модульний NSE-ILM-HD-W (білий) | 2.1 | Так | 107.1 | 0% | 107.1 | 2 | 5%
4774133 | Світлофільтр модульний NSE-ILM-HD-Y (жовтий) | 2.1 | Так | 107.1 | 0% | 107.1 | 2 | 5%
4774046 | Фіксатор блок-контактів (Self-Control) NSE-PBMH | 1.15 | Так | 58.65 | 0% | 58.65 | 1.1 | 4.545%
4774143 | Шильд 1мод. NSE-PH-SB | 1.55 | Так | 79.05 | 0% | 79.05 | 1.5 | 3.333%
4774141 | Шильд 1мод. NSE-PH-SB+MP (+ марков. пласт.) | 2.4 | Так | 122.4 | 0% | 122.4 | 2.3 | 4.348%
4774144 | Шильд 2мод. NSE-PH-DB | 1.65 | Так | 84.15 | 0% | 84.15 | 1.6 | 3.125%
4774142 | Шильд 2мод. NSE-PH-DB+MP (+ марков. пласт.) | 2.5 | Так | 127.5 | 0% | 127.5 | 2.4 | 4.167%
23. D (Низьковольтні циліндричні запобіжники / тримачі) |  |  |  |  | 0%
2311401 | Запобіжник D I gG 2A/500V (E16) | 2.2 | Так | 112.2 | 0% | 112.2 | 1.7 | 29.41%
2311402 | Запобіжник D I gG 4A/500V (E16) | 2.2 | Так | 112.2 | 0% | 112.2 | 1.7 | 29.41%
2311403 | Запобіжник D I gG 6A/500V (E16) | 2.2 | Так | 112.2 | 0% | 112.2 | 1.7 | 29.41%
2311404 | Запобіжник D I gG 10A/500V (E16) | 1.2 | Так | 61.2 | 0% | 61.2 | 1.7 | -29.41%
2311405 | Запобіжник D I gG 16A/500V (E16) | 1.2 | Ні | 61.2 | 0% | 61.2 | 1.7 | -29.41%
2311406 | Запобіжник D I gG 20A/500V (E16) | 1.2 | Так | 61.2 | 0% | 61.2 | 1.7 | -29.41%
2311407 | Запобіжник D I gG 25A/500V (E16) | 1.1 | Ні | 56.1 | 0% | 56.1 | 1.7 | -35.29%
2312101 | Запобіжник D II DZ 2A/500V (E27) | 0.7 | Так | 35.7 | 0% | 35.7 | 0.8 | -12.5%
2312102 | Запобіжник D II DZ 4A/500V (E27) | 0.7 | Так | 35.7 | 0% | 35.7 | 0.6 | 16.67%
2312103 | Запобіжник D II DZ 6A/500V (E27) | 0.7 | Так | 35.7 | 0% | 35.7 | 0.6 | 16.67%
2312104 | Запобіжник D II DZ 10A/500V (E27) | 0.7 | Так | 35.7 | 0% | 35.7 | 0.6 | 16.67%
2312105 | Запобіжник D II DZ 16A/500V (E27) | 0.7 | Так | 35.7 | 0% | 35.7 | 0.6 | 16.67%
2312106 | Запобіжник D II DZ 20A/500V (E27) | 0.7 | Так | 35.7 | 0% | 35.7 | 0.6 | 16.67%
2312107 | Запобіжник D II DZ 25A/500V (E27) | 0.7 | Так | 35.7 | 0% | 35.7 | 0.6 | 16.67%
2312401 | Запобіжник D II gG 2A/500V (E27) | 0.7 | Так | 35.7 | 0% | 35.7 | 0.7 | 0%
2312402 | Запобіжник D II gG 4A/500V (E27) | 0.7 | Так | 35.7 | 0% | 35.7 | 0.6 | 16.67%
2312403 | Запобіжник D II gG 6A/500V (E27) | 0.7 | Так | 35.7 | 0% | 35.7 | 0.6 | 16.67%
2312404 | Запобіжник D II gG 10A/500V (E27) | 0.7 | Так | 35.7 | 0% | 35.7 | 0.6 | 16.67%
2312405 | Запобіжник D II gG 16A/500V (E27) | 0.7 | Так | 35.7 | 0% | 35.7 | 0.6 | 16.67%
2312406 | Запобіжник D II gG 20A/500V (E27) | 0.7 | Так | 35.7 | 0% | 35.7 | 0.6 | 16.67%
2312407 | Запобіжник D II gG 25A/500V (E27) | 0.7 | Так | 35.7 | 0% | 35.7 | 0.6 | 16.67%
2313504 | Запобіжник D III gG 10A/690V (E33) | 10.6 | Ні | 540.6 | 0% | 540.6 | 8.2 | 29.27%
2313505 | Запобіжник D III gG 16A/690V (E33) | 10.6 | Ні | 540.6 | 0% | 540.6 | 8.2 | 29.27%
2313507 | Запобіжник D III gG 25A/690V (E33) | 10.6 | Ні | 540.6 | 0% | 540.6 | 8.2 | 29.27%
2313401 | Запобіжник D III gG 35A/500V (E33) | 1.3 | Так | 66.3 | 0% | 66.3 | 1.1 | 18.18%
2313405 | Запобіжник D III gG 40A/500V (E33) | 1.7 | Так | 86.7 | 0% | 86.7 | 1.4 | 21.43%
2313402 | Запобіжник D III gG 50A/500V (E33) | 2.1 | Так | 107.1 | 0% | 107.1 | 1.6 | 31.25%
2313403 | Запобіжник D III gG 63A/500V (E33) | 2.2 | Так | 112.2 | 0% | 112.2 | 1.7 | 29.41%
2313510 | Запобіжник D III gG 63A/690V (E33) | 17.2 | Ні | 877.2 | 0% | 877.2 | 13.2 | 30.3%
2313101 | Запобіжник D III DZ 35A/500V (E33) | 1.1 | Так | 56.1 | 0% | 56.1 | 0.9 | 22.22%
2313102 | Запобіжник D III DZ 50A/500V (E33) | 1.9 | Так | 96.9 | 0% | 96.9 | 1.5 | 26.67%
2313103 | Запобіжник D III DZ 63A/500V (E33) | 1.9 | Так | 96.9 | 0% | 96.9 | 1.6 | 18.75%
2314401 | Запобіжник D IV gG 80A/500V | 9.6 | Ні | 489.6 | 0% | 489.6 | 7.6 | 26.32%
2314402 | Запобіжник D IV gG 100A/500V | 9.6 | Ні | 489.6 | 0% | 489.6 | 7.6 | 26.32%
2315401 | Запобіжник D V gG 125A/500V | 9.9 | Ні | 504.9 | 0% | 504.9 | 7.7 | 28.57%
2315402 | Запобіжник D V gG 160A/500V | 10 | Ні | 510 | 0% | 510 | 7.9 | 26.58%
2315403 | Запобіжник D V gG 200A/500V | 10.2 | Ні | 520.2 | 0% | 520.2 | 8 | 27.5%
2322009 | Тримач запобіжника EZN 25 1p (DII, Е27) (без кришки) | 4.8 | Ні | 244.8 | 0% | 244.8 | 3.8 | 26.32%
2322025 | Тримач запобіжника EZN 25/3+ZP 3p (DII, Е27) | 16.9 | Ні | 861.9 | 0% | 861.9 | 13.2 | 28.03%
2322016 | Тримач запобіжника EZN 25+ZP 1p (DII, Е27) | 5.3 | Так | 270.3 | 0% | 270.3 | 4.1 | 29.27%
2323016 | Тримач запобіжника EZN 63/3+ZP 3p (DIII, Е33) | 26.6 | Ні | 1356.6 | 0% | 1356.6 | 20.8 | 27.88%
2323028 | Тримач запобіжника EZN 63+ZP 1p (DIII, Е33) | 8.3 | Так | 423.3 | 0% | 423.3 | 6.4 | 29.69%
2332003 | Кришка запобіжника KD ll 25A (Е27) | 1.9 | Так | 96.9 | 0% | 96.9 | 1.5 | 26.67%
2333002 | Кришка запобіжника KD lll 63A (Е33) | 2.3 | Так | 117.3 | 0% | 117.3 | 1.9 | 21.05%
2352001 | Захисна кришка для тримача PZ EZN ZP 25A | 0.8 | Ні | 40.8 | 0% | 40.8 | 0.65 | 23.08%
2342001 | Центруюча вставка VD ll 2A | 0.8 | Так | 40.8 | 0% | 40.8 | 0.75 | 6.667%
2342002 | Центруюча вставка VD ll 4A | 0.8 | Ні | 40.8 | 0% | 40.8 | 0.75 | 6.667%
2342003 | Центруюча вставка VD ll 6A | 0.8 | Ні | 40.8 | 0% | 40.8 | 0.75 | 6.667%
2342004 | Центруюча вставка VD ll 10A | 0.8 | Ні | 40.8 | 0% | 40.8 | 0.75 | 6.667%
2342005 | Центруюча вставка VD ll 16A | 1 | Ні | 51 | 0% | 51 | 0.75 | 33.33%
2342006 | Центруюча вставка VD ll 20A | 1 | Ні | 51 | 0% | 51 | 0.75 | 33.33%
2342007 | Центруюча вставка VD ll 25A | 1 | Ні | 51 | 0% | 51 | 0.75 | 33.33%
2343001 | Центруюча вставка VD lIl 35A | 1.9 | Ні | 96.9 | 0% | 96.9 | 1.5 | 26.67%
2343002 | Центруюча вставка VD Ill 50A | 1.9 | Ні | 96.9 | 0% | 96.9 | 1.5 | 26.67%
2343003 | Центруюча вставка VD Ill 63A | 1.9 | Ні | 96.9 | 0% | 96.9 | 1.5 | 26.67%
24. DO (Низьковольтні циліндричні запобіжники / тримачі / роз'єднувачі) |  |  |  |  | 0%
2211001 | Запобіжник D0 1 gL/gG 2A 400V (E14) | 0.9 | Так | 45.9 | 0% | 45.9 | 0.9 | 0%
2211002 | Запобіжник D0 1 gL/gG 4A 400V (E14) | 0.9 | Так | 45.9 | 0% | 45.9 | 0.9 | 0%
2211003 | Запобіжник D0 1 gL/gG 6A 400V (E14) | 0.9 | Так | 45.9 | 0% | 45.9 | 0.8 | 12.5%
2211004 | Запобіжник D0 1 gL/gG 10A 400V (E14) | 0.8 | Так | 40.8 | 0% | 40.8 | 0.8 | 0%
2211005 | Запобіжник D0 1 gL/gG 16A 400V (E14) | 0.8 | Так | 40.8 | 0% | 40.8 | 0.8 | 0%
2212001 | Запобіжник D0 2 gL/gG 20A 400V (E18) | 0.8 | Так | 40.8 | 0% | 40.8 | 0.8 | 0%
2212002 | Запобіжник D0 2 gL/gG 25A 400V (E18) | 1.6 | Так | 81.6 | 0% | 81.6 | 1.4 | 14.29%
2212006 | Запобіжник D0 2 gL/gG 32A 400V (E18) | 2.3 | Так | 117.3 | 0% | 117.3 | 2 | 15%
2212003 | Запобіжник D0 2 gL/gG 35A 400V (E18) | 1.4 | Так | 71.4 | 0% | 71.4 | 1.4 | 0%
2212007 | Запобіжник D0 2 gL/gG 40A 400V (E18) | 3 | Так | 153 | 0% | 153 | 2.6 | 15.38%
2212004 | Запобіжник D0 2 gL/gG 50A 400V (E18) | 1.5 | Так | 76.5 | 0% | 76.5 | 1.4 | 7.143%
2212005 | Запобіжник D0 2 gL/gG 63A 400V (E18) | 1.5 | Так | 76.5 | 0% | 76.5 | 1.4 | 7.143%
2213001 | Запобіжник D0 3 gL/gG 80A 400V | 7.1 | Ні | 362.1 | 0% | 362.1 | 5.9 | 20.34%
2213002 | Запобіжник D0 3 gL/gG 100A 400V | 7.1 | Ні | 362.1 | 0% | 362.1 | 5.9 | 20.34%
2221002 | Тримач запобіжника D01 E14 16A V | 4.9 | Ні | 249.9 | 0% | 249.9 | 4.1 | 19.51%
2221021 | Тримач запобіжника D01 N/3-K 3p (16А, E14) | 15.4 | Ні | 785.4 | 0% | 785.4 | 12.6 | 22.22%
2221011 | Тримач запобіжника D01 N-K 1p (16А, E14) | 5.1 | Ні | 260.1 | 0% | 260.1 | 4.2 | 21.43%
2222021 | Тримач запобіжника D02 N/3-K 3p (63А, E18) | 17 | Так | 867 | 0% | 867 | 14 | 21.43%
2222011 | Тримач запобіжника D02 N-K 1p (63А, E18) | 7.4 | Ні | 377.4 | 0% | 377.4 | 6 | 23.33%
2510011 | Тримач запобіжника PFB D01 1p (16А, E14) | 5.6 | Ні | 285.6 | 0% | 285.6 | 4.6 | 21.74%
2510012 | Тримач запобіжника PFB D01 1p LED (16А, E14) | 13.3 | Ні | 678.3 | 0% | 678.3 | 10.9 | 22.02%
2510013 | Тримач запобіжника PFB D01 3p (16А, E14) | 17 | Ні | 867 | 0% | 867 | 14 | 21.43%
2510014 | Тримач запобіжника PFB D01 3p LED (16А, E14) | 30.8 | Ні | 1570.8 | 0% | 1570.8 | 25.2 | 22.22%
2510021 | Тримач запобіжника PFB D02 1p (63А, E18) | 7 | Ні | 357 | 0% | 357 | 5.7 | 22.81%
2510022 | Тримач запобіжника PFB D02 1p LED (63А, E18) | 14.2 | Ні | 724.2 | 0% | 724.2 | 11.6 | 22.41%
2510023 | Тримач запобіжника PFB D02 3p (63А, E18) | 19.1 | Ні | 974.1 | 0% | 974.1 | 15.6 | 22.44%
2510024 | Тримач запобіжника PFB D02 3p LED (63А, E18) | 41.6 | Ні | 2121.6 | 0% | 2121.6 | 34 | 22.35%
2251004 | Захисна кришка D01/3 3p | 2 | Ні | 102 | 0% | 102 | 1.65 | 21.21%
2251002 | Захисна кришка D02/3 3p | 2 | Ні | 102 | 0% | 102 | 1.65 | 21.21%
2231003 | Кришка запобіжника KN D0 1 (E14) | 0.9 | Так | 45.9 | 0% | 45.9 | 0.8 | 12.5%
2232003 | Кришка запобіжника KN D0 2 (E18) | 1.2 | Так | 61.2 | 0% | 61.2 | 0.95 | 26.32%
2232004 | Кришка запобіжника з пломбуванням KN D0 2P (E18) | 1.7 | Ні | 86.7 | 0% | 86.7 | 1.4 | 21.43%
2232008 | Кришка запобіжника PLK DO 2 (E18) | 1.5 | Ні | 76.5 | 0% | 76.5 | 1.2 | 25%
2279001 | Блок-контакт PS STV-MD | 15.2 | Ні | 775.2 | 0% | 775.2 | 12.4 | 22.58%
2271001 | Роз'єднувач STV D02 63A 1p | 25.6 | Ні | 1305.6 | 0% | 1305.6 | 21 | 21.9%
2271002 | Роз'єднувач STV D02 63A 1+N | 45.1 | Ні | 2300.1 | 0% | 2300.1 | 37.3 | 20.91%
2271003 | Роз'єднувач STV D02 63A 2p | 51.1 | Ні | 2606.1 | 0% | 2606.1 | 42 | 21.67%
2271004 | Роз'єднувач STV D02 63A 3p | 74.6 | Так | 3804.6 | 0% | 3804.6 | 60.9 | 22.5%
2271005 | Роз'єднувач STV D02 63A 3+N | 102.1 | Ні | 5207.1 | 0% | 5207.1 | 84 | 21.55%
2241004 | Центруюча вставка V D01 10A | 0.65 | Ні | 33.15 | 0% | 33.15 | 0.65 | 0%
2241001 | Центруюча вставка V D01 2A | 0.65 | Ні | 33.15 | 0% | 33.15 | 0.65 | 0%
2241002 | Центруюча вставка V D01 4A | 0.65 | Ні | 33.15 | 0% | 33.15 | 0.65 | 0%
2241003 | Центруюча вставка V D01 6A | 0.65 | Ні | 33.15 | 0% | 33.15 | 0.65 | 0%
2243005 | Центруюча вставка V D02 16A | 0.7 | Ні | 35.7 | 0% | 35.7 | 0.65 | 7.692%
2242001 | Центруюча вставка V D02 20A | 0.7 | Ні | 35.7 | 0% | 35.7 | 0.65 | 7.692%
2242002 | Центруюча вставка V D02 25A | 0.7 | Ні | 35.7 | 0% | 35.7 | 0.65 | 7.692%
2242003 | Центруюча вставка V D02 35A | 0.7 | Ні | 35.7 | 0% | 35.7 | 0.65 | 7.692%
2242004 | Центруюча вставка V D02 50A | 0.7 | Ні | 35.7 | 0% | 35.7 | 0.65 | 7.692%
2243010 | Центруюча вставка V D02/ STV 20A | 0.7 | Ні | 35.7 | 0% | 35.7 | 0.65 | 7.692%
2243011 | Центруюча вставка V D02/ STV 25A | 0.7 | Ні | 35.7 | 0% | 35.7 | 0.65 | 7.692%
2243012 | Центруюча вставка V D02/ STV 35A | 0.7 | Ні | 35.7 | 0% | 35.7 | 0.65 | 7.692%
2243013 | Центруюча вставка V D02/ STV 50A | 0.7 | Ні | 35.7 | 0% | 35.7 | 0.65 | 7.692%
2261001 | Роз'єднувач VL D0 1 6A 1p | 18.8 | Ні | 958.8 | 0% | 958.8 | 15.8 | 18.99%
2261016 | Роз'єднувач VL D0 1 6A 1+N | 39.6 | Ні | 2019.6 | 0% | 2019.6 | 32.7 | 21.1%
2261006 | Роз'єднувач VL D0 1 6A 2p | 38.4 | Ні | 1958.4 | 0% | 1958.4 | 31.7 | 21.14%
2261011 | Роз'єднувач VL D0 1 6A 3p | 57.8 | Ні | 2947.8 | 0% | 2947.8 | 47.6 | 21.43%
2261021 | Роз'єднувач VL D0 1 6A 3+N | 81.1 | Ні | 4136.1 | 0% | 4136.1 | 66.6 | 21.77%
2261002 | Роз'єднувач VL D0 1 10A 1p | 18.8 | Ні | 958.8 | 0% | 958.8 | 15.8 | 18.99%
2261017 | Роз'єднувач VL D0 1 10A 1+N | 39.6 | Ні | 2019.6 | 0% | 2019.6 | 32.7 | 21.1%
2261007 | Роз'єднувач VL D0 1 10A 2p | 38.4 | Ні | 1958.4 | 0% | 1958.4 | 31.7 | 21.14%
2261012 | Роз'єднувач VL D0 1 10A 3p | 57.8 | Ні | 2947.8 | 0% | 2947.8 | 47.6 | 21.43%
2261022 | Роз'єднувач VL D0 1 10A 3+N | 81.1 | Ні | 4136.1 | 0% | 4136.1 | 66.6 | 21.77%
2261003 | Роз'єднувач VL D0 1 16A 1p | 18.8 | Ні | 958.8 | 0% | 958.8 | 15.8 | 18.99%
2261018 | Роз'єднувач VL D0 1 16A 1+N | 39.6 | Ні | 2019.6 | 0% | 2019.6 | 32.7 | 21.1%
2261008 | Роз'єднувач VL D0 1 16A 2p | 38.4 | Ні | 1958.4 | 0% | 1958.4 | 31.7 | 21.14%
2261013 | Роз'єднувач VL D0 1 16A 3p | 57.8 | Ні | 2947.8 | 0% | 2947.8 | 47.6 | 21.43%
2261023 | Роз'єднувач VL D0 1 16A 3+N | 81.1 | Ні | 4136.1 | 0% | 4136.1 | 66.6 | 21.77%
2243018 | Адаптер D01/ 6А для роз'єднувача STV D02 | 1.9 | Ні | 96.9 | 0% | 96.9 | 1.6 | 18.75%
2243019 | Адаптер D01/10А для роз'єднувача STV D02 | 1.9 | Ні | 96.9 | 0% | 96.9 | 1.6 | 18.75%
2243020 | Адаптер D01/16А для роз'єднувача STV D02 | 1.9 | Ні | 96.9 | 0% | 96.9 | 1.6 | 18.75%
25. CH, CH-mini, EFD (Низьковольтні циліндричні запобіжники / тримачі / роз'єднувачі) |  |  |  |  | 0%
6710002 | Міні-запобіжник CH 5x20 F 500mA 250V | 0.1155 | Так | 5.8905 | 0% | 5.8905 | 0.11 | 5%
6710003 | Міні-запобіжник CH 5x20 F 1 A 250V | 0.1155 | Так | 5.8905 | 0% | 5.8905 | 0.11 | 5%
6710004 | Міні-запобіжник CH 5x20 T 160mA 250V | 0.168 | Ні | 8.568 | 0% | 8.568 | 0.16 | 5%
6710005 | Міні-запобіжник CH 5x20 T 315mA 250V | 0.168 | Так | 8.568 | 0% | 8.568 | 0.16 | 5%
6710006 | Міні-запобіжник CH 5x20 T 1 A 250V | 0.168 | Так | 8.568 | 0% | 8.568 | 0.16 | 5%
6710007 | Міні-запобіжник CH 5x20 T 8A 250V | 0.168 | Так | 8.568 | 0% | 8.568 | 0.16 | 5%
6710008 | Міні-запобіжник CH 5x20 T 10A 250V | 0.168 | Так | 8.568 | 0% | 8.568 | 0.16 | 5%
6710009 | Міні-запобіжник CH 5x20 F 100mA 250V | 0.1155 | Так | 5.8905 | 0% | 5.8905 | 0.11 | 5%
6710010 | Міні-запобіжник CH 5x20 F 125mA 250V | 0.1155 | Так | 5.8905 | 0% | 5.8905 | 0.11 | 5%
6710011 | Міні-запобіжник CH 5x20 F 160mA 250V | 0.1155 | Так | 5.8905 | 0% | 5.8905 | 0.11 | 5%
6710012 | Міні-запобіжник CH 5x20 F 200mA 250V | 0.1155 | Так | 5.8905 | 0% | 5.8905 | 0.11 | 5%
6710013 | Міні-запобіжник CH 5x20 F 250mA 250V | 0.1155 | Так | 5.8905 | 0% | 5.8905 | 0.11 | 5%
6710014 | Міні-запобіжник CH 5x20 F 315mA 250V | 0.1155 | Так | 5.8905 | 0% | 5.8905 | 0.11 | 5%
6710015 | Міні-запобіжник CH 5x20 F 400mA 250V | 0.1155 | Так | 5.8905 | 0% | 5.8905 | 0.11 | 5%
6710016 | Міні-запобіжник CH 5x20 F 630mA 250V | 0.1155 | Так | 5.8905 | 0% | 5.8905 | 0.11 | 5%
6710017 | Міні-запобіжник CH 5x20 F 800mA 250V | 0.1155 | Так | 5.8905 | 0% | 5.8905 | 0.11 | 5%
6710018 | Міні-запобіжник CH 5x20 F 1,25A 250V | 0.1155 | Так | 5.8905 | 0% | 5.8905 | 0.11 | 5%
6710019 | Міні-запобіжник CH 5x20 F 1,6A 250V | 0.1155 | Так | 5.8905 | 0% | 5.8905 | 0.11 | 5%
6710021 | Міні-запобіжник CH 5x20 F 2,5A 250V | 0.1155 | Так | 5.8905 | 0% | 5.8905 | 0.11 | 5%
6710022 | Міні-запобіжник CH 5x20 F 3,15A 250V | 0.1155 | Так | 5.8905 | 0% | 5.8905 | 0.11 | 5%
6710023 | Міні-запобіжник CH 5x20 F 4A 250V | 0.1155 | Так | 5.8905 | 0% | 5.8905 | 0.11 | 5%
6710024 | Міні-запобіжник CH 5x20 F 5A 250V | 0.1155 | Так | 5.8905 | 0% | 5.8905 | 0.11 | 5%
6710025 | Міні-запобіжник CH 5x20 F 6,3A 250V | 0.1155 | Так | 5.8905 | 0% | 5.8905 | 0.11 | 5%
6710026 | Міні-запобіжник CH 5x20 F 8A 250V | 0.1155 | Так | 5.8905 | 0% | 5.8905 | 0.11 | 5%
6710027 | Міні-запобіжник CH 5x20 F 10A 250V | 0.1155 | Так | 5.8905 | 0% | 5.8905 | 0.11 | 5%
6710028 | Міні-запобіжник CH 5x20 F 12A 250V | 0.1155 | Так | 5.8905 | 0% | 5.8905 | 0.11 | 5%
6710029 | Міні-запобіжник CH 5x20 F 15A 250V | 0.1155 | Так | 5.8905 | 0% | 5.8905 | 0.11 | 5%
6710031 | Міні-запобіжник CH 5x20 F 2 А 250V | 0.1155 | Так | 5.8905 | 0% | 5.8905 | 0.11 | 5%
6710032 | Міні-запобіжник CH 5x20 F 20A 250V | 0.14 | Так | 7.14 | 0% | 7.14 | 0.12 | 16.67%
6710033 | Міні-запобіжник CH 5x20 F 25A 250V | 0.14 | Так | 7.14 | 0% | 7.14 | 0.12 | 16.67%
6710036 | Міні-запобіжник CH 5x20 T 50mA 250V | 0.5 | Ні | 25.5 | 0% | 25.5 | 0.4 | 25%
6710037 | Міні-запобіжник CH 5x20 T 63mA 250V | 0.5 | Ні | 25.5 | 0% | 25.5 | 0.4 | 25%
6710038 | Міні-запобіжник CH 5x20 T 80mA 250V | 0.5 | Так | 25.5 | 0% | 25.5 | 0.4 | 25%
6710039 | Міні-запобіжник CH 5x20 T 100mA 250V | 0.5 | Так | 25.5 | 0% | 25.5 | 0.4 | 25%
6710040 | Міні-запобіжник CH 5x20 T 125mA 250V | 0.168 | Ні | 8.568 | 0% | 8.568 | 0.16 | 5%
6710041 | Міні-запобіжник CH 5x20 T 200mA 250V | 0.168 | Ні | 8.568 | 0% | 8.568 | 0.16 | 5%
6710042 | Міні-запобіжник CH 5x20 T 250mA 250V | 0.168 | Так | 8.568 | 0% | 8.568 | 0.16 | 5%
6710043 | Міні-запобіжник CH 5x20 T 400mA 250V | 0.168 | Ні | 8.568 | 0% | 8.568 | 0.16 | 5%
6710044 | Міні-запобіжник CH 5x20 T 500mA 250V | 0.168 | Так | 8.568 | 0% | 8.568 | 0.16 | 5%
6710045 | Міні-запобіжник CH 5x20 T 630mA 250V | 0.168 | Ні | 8.568 | 0% | 8.568 | 0.16 | 5%
6710046 | Міні-запобіжник CH 5x20 T 800mA 250V | 0.168 | Ні | 8.568 | 0% | 8.568 | 0.16 | 5%
6710047 | Міні-запобіжник CH 5x20 T 1,25A 250V | 0.168 | Ні | 8.568 | 0% | 8.568 | 0.16 | 5%
6710048 | Міні-запобіжник CH 5x20 T 1,6A 250V | 0.168 | Ні | 8.568 | 0% | 8.568 | 0.16 | 5%
6710049 | Міні-запобіжник CH 5x20 T 2 A 250V | 0.168 | Так | 8.568 | 0% | 8.568 | 0.16 | 5%
6710050 | Міні-запобіжник CH 5x20 T 2,5A 250V | 0.168 | Ні | 8.568 | 0% | 8.568 | 0.16 | 5%
6710051 | Міні-запобіжник CH 5x20 T 3,15A 250V | 0.168 | Так | 8.568 | 0% | 8.568 | 0.16 | 5%
6710052 | Міні-запобіжник CH 5x20 T 4A 250V | 0.168 | Так | 8.568 | 0% | 8.568 | 0.16 | 5%
6710053 | Міні-запобіжник CH 5x20 T 5A 250V | 0.168 | Так | 8.568 | 0% | 8.568 | 0.16 | 5%
6710054 | Міні-запобіжник CH 5x20 T 6,3A 250V | 0.168 | Ні | 8.568 | 0% | 8.568 | 0.16 | 5%
6710055 | Міні-запобіжник CH 5x20 T 12A 250V | 0.168 | Ні | 8.568 | 0% | 8.568 | 0.16 | 5%
6710056 | Міні-запобіжник CH 5x20 T 15A 250V | 0.168 | Так | 8.568 | 0% | 8.568 | 0.16 | 5%
6710057 | Міні-запобіжник CH 5x20 T 20A 250V | 0.168 | Так | 8.568 | 0% | 8.568 | 0.16 | 5%
6710058 | Міні-запобіжник CH 5x20 T 25A 250V | 0.168 | Ні | 8.568 | 0% | 8.568 | 0.16 | 5%
6710059 | Міні-запобіжник CH 6,3x32 F 50mA 250V | 2 | Ні | 102 | 0% | 102 | 1.7 | 17.65%
6710060 | Міні-запобіжник CH 6,3x32 F 63mA 250V | 2 | Ні | 102 | 0% | 102 | 1.7 | 17.65%
6710061 | Міні-запобіжник CH 6,3x32 F 80mA 250V | 2 | Ні | 102 | 0% | 102 | 1.7 | 17.65%
6710062 | Міні-запобіжник CH 6,3x32 F 100mA 250V | 0.126 | Ні | 6.426 | 0% | 6.426 | 0.12 | 5%
6710063 | Міні-запобіжник CH 6,3x32 F 125mA 250V | 0.126 | Ні | 6.426 | 0% | 6.426 | 0.12 | 5%
6710064 | Міні-запобіжник CH 6,3x32 F 160mA 250V | 0.126 | Ні | 6.426 | 0% | 6.426 | 0.12 | 5%
6710065 | Міні-запобіжник CH 6,3x32 F 200mA 250V | 0.126 | Ні | 6.426 | 0% | 6.426 | 0.12 | 5%
6710066 | Міні-запобіжник CH 6,3x32 F 250mA 250V | 0.126 | Ні | 6.426 | 0% | 6.426 | 0.12 | 5%
6710067 | Міні-запобіжник CH 6,3x32 F 315mA 250V | 0.126 | Ні | 6.426 | 0% | 6.426 | 0.12 | 5%
6710068 | Міні-запобіжник CH 6,3x32 F 400mA 250V | 0.126 | Ні | 6.426 | 0% | 6.426 | 0.12 | 5%
6710069 | Міні-запобіжник CH 6,3x32 F 500mA 250V | 0.126 | Так | 6.426 | 0% | 6.426 | 0.12 | 5%
6710070 | Міні-запобіжник CH 6,3x32 F 630mA 250V | 0.126 | Ні | 6.426 | 0% | 6.426 | 0.12 | 5%
6710071 | Міні-запобіжник CH 6,3x32 F 800mA 250V | 0.126 | Ні | 6.426 | 0% | 6.426 | 0.12 | 5%
6710072 | Міні-запобіжник CH 6,3x32 F 1 A 250V | 0.126 | Так | 6.426 | 0% | 6.426 | 0.12 | 5%
6710073 | Міні-запобіжник CH 6,3x32 F 1,25A 250V | 0.126 | Ні | 6.426 | 0% | 6.426 | 0.12 | 5%
6710074 | Міні-запобіжник CH 6,3x32 F 1,6A 250V | 0.126 | Ні | 6.426 | 0% | 6.426 | 0.12 | 5%
6710075 | Міні-запобіжник CH 6,3x32 F 2 A 250V | 0.126 | Так | 6.426 | 0% | 6.426 | 0.12 | 5%
6710076 | Міні-запобіжник CH 6,3x32 F 2,5A 250V | 0.126 | Ні | 6.426 | 0% | 6.426 | 0.12 | 5%
6710077 | Міні-запобіжник CH 6,3x32 F 3,15A 250V | 0.126 | Ні | 6.426 | 0% | 6.426 | 0.12 | 5%
6710078 | Міні-запобіжник CH 6,3x32 F 4A 250V | 0.126 | Так | 6.426 | 0% | 6.426 | 0.12 | 5%
6710079 | Міні-запобіжник CH 6,3x32 F 5A 250V | 0.126 | Так | 6.426 | 0% | 6.426 | 0.12 | 5%
6710080 | Міні-запобіжник CH 6,3x32 F 6,3A 250V | 0.126 | Так | 6.426 | 0% | 6.426 | 0.12 | 5%
6710081 | Міні-запобіжник CH 6,3x32 F 8A 250V | 0.126 | Ні | 6.426 | 0% | 6.426 | 0.12 | 5%
6710082 | Міні-запобіжник CH 6,3x32 F 10A 250V | 0.126 | Так | 6.426 | 0% | 6.426 | 0.12 | 5%
6710083 | Міні-запобіжник CH 6,3x32 F 12A 250V | 0.126 | Ні | 6.426 | 0% | 6.426 | 0.12 | 5%
6710084 | Міні-запобіжник CH 6,3x32 F 15A 250V | 0.126 | Так | 6.426 | 0% | 6.426 | 0.12 | 5%
6710085 | Міні-запобіжник CH 6,3x32 F 20A 250V | 0.126 | Так | 6.426 | 0% | 6.426 | 0.12 | 5%
6710086 | Міні-запобіжник CH 6,3x32 F 25A 250V | 0.126 | Ні | 6.426 | 0% | 6.426 | 0.12 | 5%
6710088 | Міні-запобіжник CH 6,3x32 T 50mA 250V | 0.6825 | Ні | 34.8075 | 0% | 34.8075 | 0.65 | 5%
6710089 | Міні-запобіжник CH 6,3x32 T 63mA 250V | 0.6825 | Ні | 34.8075 | 0% | 34.8075 | 0.65 | 5%
6710090 | Міні-запобіжник CH 6,3x32 T 80mA 250V | 0.6825 | Ні | 34.8075 | 0% | 34.8075 | 0.65 | 5%
6710091 | Міні-запобіжник CH 6,3x32 T 100mA 250V | 0.21 | Ні | 10.71 | 0% | 10.71 | 0.2 | 5%
6710092 | Міні-запобіжник CH 6,3x32 T 125mA 250V | 0.21 | Ні | 10.71 | 0% | 10.71 | 0.2 | 5%
6710093 | Міні-запобіжник CH 6,3x32 T 160mA 250V | 0.21 | Ні | 10.71 | 0% | 10.71 | 0.2 | 5%
6710094 | Міні-запобіжник CH 6,3x32 T 200mA 250V | 0.21 | Ні | 10.71 | 0% | 10.71 | 0.2 | 5%
6710095 | Міні-запобіжник CH 6,3x32 T 250mA 250V | 0.21 | Ні | 10.71 | 0% | 10.71 | 0.2 | 5%
6710096 | Міні-запобіжник CH 6,3x32 T 315mA 250V | 0.21 | Ні | 10.71 | 0% | 10.71 | 0.2 | 5%
6710097 | Міні-запобіжник CH 6,3x32 T 400mA 250V | 0.21 | Ні | 10.71 | 0% | 10.71 | 0.2 | 5%
6710098 | Міні-запобіжник CH 6,3x32 T 500mA 250V | 0.21 | Ні | 10.71 | 0% | 10.71 | 0.2 | 5%
6710099 | Міні-запобіжник CH 6,3x32 T 630mA 250V | 0.21 | Ні | 10.71 | 0% | 10.71 | 0.2 | 5%
6710100 | Міні-запобіжник CH 6,3x32 T 800mA 250V | 0.21 | Ні | 10.71 | 0% | 10.71 | 0.2 | 5%
6710101 | Міні-запобіжник CH 6,3x32 T 1 A 250V | 0.21 | Ні | 10.71 | 0% | 10.71 | 0.2 | 5%
6710102 | Міні-запобіжник CH 6,3x32 T 1,25A 250V | 0.21 | Ні | 10.71 | 0% | 10.71 | 0.2 | 5%
6710103 | Міні-запобіжник CH 6,3x32 T 1,6A 250V | 0.21 | Ні | 10.71 | 0% | 10.71 | 0.2 | 5%
6710104 | Міні-запобіжник CH 6,3x32 T 2 A 250V | 0.21 | Ні | 10.71 | 0% | 10.71 | 0.2 | 5%
6710105 | Міні-запобіжник CH 6,3x32 T 2,5A 250V | 0.21 | Ні | 10.71 | 0% | 10.71 | 0.2 | 5%
6710106 | Міні-запобіжник CH 6,3x32 T 3,15A 250V | 0.21 | Ні | 10.71 | 0% | 10.71 | 0.2 | 5%
6710107 | Міні-запобіжник CH 6,3x32 T 4A 250V | 0.21 | Ні | 10.71 | 0% | 10.71 | 0.2 | 5%
6710108 | Міні-запобіжник CH 6,3x32 T 5A 250V | 0.21 | Ні | 10.71 | 0% | 10.71 | 0.2 | 5%
6710109 | Міні-запобіжник CH 6,3x32 T 6,3A 250V | 0.21 | Ні | 10.71 | 0% | 10.71 | 0.2 | 5%
6710110 | Міні-запобіжник CH 6,3x32 T 8A 250V | 0.21 | Ні | 10.71 | 0% | 10.71 | 0.2 | 5%
6710111 | Міні-запобіжник CH 6,3x32 T 10A 250V | 0.21 | Ні | 10.71 | 0% | 10.71 | 0.2 | 5%
6710112 | Міні-запобіжник CH 6,3x32 T 12A 250V | 0.21 | Ні | 10.71 | 0% | 10.71 | 0.2 | 5%
6710113 | Міні-запобіжник CH 6,3x32 T 15A 250V | 0.21 | Ні | 10.71 | 0% | 10.71 | 0.2 | 5%
6710114 | Міні-запобіжник CH 6,3x32 T 20A 250V | 0.21 | Ні | 10.71 | 0% | 10.71 | 0.2 | 5%
6710115 | Міні-запобіжник CH 5x20 FF 500mA 250V | 1.5 | Так | 76.5 | 0% | 76.5 | 1.35 | 11.11%
6710116 | Міні-запобіжник CH 5x20 FF 630mA 250V | 1.5 | Ні | 76.5 | 0% | 76.5 | 1.35 | 11.11%
6710117 | Міні-запобіжник CH 5x20 FF 800mA 250V | 1.5 | Ні | 76.5 | 0% | 76.5 | 1.35 | 11.11%
6710118 | Міні-запобіжник CH 5x20 FF 1 A 250V | 1.5 | Ні | 76.5 | 0% | 76.5 | 1.35 | 11.11%
6710119 | Міні-запобіжник CH 5x20 FF 1,25A 250V | 1.5 | Ні | 76.5 | 0% | 76.5 | 1.35 | 11.11%
6710120 | Міні-запобіжник CH 5x20 FF 1,6A 250V | 1.5 | Ні | 76.5 | 0% | 76.5 | 1.35 | 11.11%
6710121 | Міні-запобіжник CH 5x20 FF 2 A 250V | 1.5 | Ні | 76.5 | 0% | 76.5 | 1.35 | 11.11%
6710122 | Міні-запобіжник CH 5x20 FF 2,5A 250V | 1.5 | Ні | 76.5 | 0% | 76.5 | 1.35 | 11.11%
6710123 | Міні-запобіжник CH 5x20 FF 3,15A 250V | 1.5 | Ні | 76.5 | 0% | 76.5 | 1.35 | 11.11%
6710124 | Міні-запобіжник CH 5x20 FF 4A 250V | 1.5 | Ні | 76.5 | 0% | 76.5 | 1.35 | 11.11%
6710125 | Міні-запобіжник CH 5x20 FF 5A 250V | 1.5 | Ні | 76.5 | 0% | 76.5 | 1.35 | 11.11%
6710126 | Міні-запобіжник CH 5x20 FF 6,3A 250V | 1.5 | Ні | 76.5 | 0% | 76.5 | 1.35 | 11.11%
6710127 | Міні-запобіжник CH 5x20 FF 8A 250V | 1.5 | Ні | 76.5 | 0% | 76.5 | 1.35 | 11.11%
6710128 | Міні-запобіжник CH 5x20 FF 10A 250V | 1.5 | Ні | 76.5 | 0% | 76.5 | 1.35 | 11.11%
6710129 | Міні-запобіжник CH 5x20 FF 12,5A 250V | 2.8 | Ні | 142.8 | 0% | 142.8 | 2.55 | 9.804%
6710130 | Міні-запобіжник CH 6,3x32 FF 1 A 500V | 2.3 | Ні | 117.3 | 0% | 117.3 | 2 | 15%
6710131 | Міні-запобіжник CH 6,3x32 FF 1,25A 500V | 2.3 | Ні | 117.3 | 0% | 117.3 | 2 | 15%
6710132 | Міні-запобіжник CH 6,3x32 FF 1,6A 500V | 2.3 | Ні | 117.3 | 0% | 117.3 | 2 | 15%
6710133 | Міні-запобіжник CH 6,3x32 FF 2 A 500V | 2.3 | Ні | 117.3 | 0% | 117.3 | 2 | 15%
6710134 | Міні-запобіжник CH 6,3x32 FF 2,5A 500V | 2.3 | Ні | 117.3 | 0% | 117.3 | 2 | 15%
6710135 | Міні-запобіжник CH 6,3x32 FF 3,15A 500V | 2.3 | Ні | 117.3 | 0% | 117.3 | 2 | 15%
6710136 | Міні-запобіжник CH 6,3x32 FF 4A 500V | 2.3 | Ні | 117.3 | 0% | 117.3 | 2 | 15%
6710137 | Міні-запобіжник CH 6,3x32 FF 5A 500V | 2.3 | Ні | 117.3 | 0% | 117.3 | 2 | 15%
6710138 | Міні-запобіжник CH 6,3x32 FF 6,3A 500V | 2.3 | Ні | 117.3 | 0% | 117.3 | 2 | 15%
6710139 | Міні-запобіжник CH 6,3x32 FF 8A 500V | 2.3 | Ні | 117.3 | 0% | 117.3 | 2 | 15%
6710140 | Міні-запобіжник CH 6,3x32 FF 10A 500V | 2.3 | Ні | 117.3 | 0% | 117.3 | 2 | 15%
6710141 | Міні-запобіжник CH 6,3x32 FF 12,5A 500V | 2.3 | Ні | 117.3 | 0% | 117.3 | 2 | 15%
6710142 | Міні-запобіжник CH 6,3x32 FF 16A 500V | 2.3 | Ні | 117.3 | 0% | 117.3 | 2 | 15%
6710148 | Міні-запобіжник CH 5x20 F 100mA 250V UL | 0.9 | Ні | 45.9 | 0% | 45.9 | 0.85 | 5.882%
6710149 | Міні-запобіжник CH 5x20 F 125mA 250V UL | 0.9 | Ні | 45.9 | 0% | 45.9 | 0.85 | 5.882%
6710150 | Міні-запобіжник CH 5x20 F 160mA 250V UL | 0.9 | Ні | 45.9 | 0% | 45.9 | 0.85 | 5.882%
6710151 | Міні-запобіжник CH 5x20 F 200mA 250V UL | 0.168 | Ні | 8.568 | 0% | 8.568 | 0.16 | 5%
6710152 | Міні-запобіжник CH 5x20 F 250mA 250V UL | 0.168 | Ні | 8.568 | 0% | 8.568 | 0.16 | 5%
6710153 | Міні-запобіжник CH 5x20 F 315mA 250V UL | 0.168 | Ні | 8.568 | 0% | 8.568 | 0.16 | 5%
6710154 | Міні-запобіжник CH 5x20 F 400mA 250V UL | 0.168 | Ні | 8.568 | 0% | 8.568 | 0.16 | 5%
6710155 | Міні-запобіжник CH 5x20 F 500mA 250V UL | 0.189 | Ні | 9.639 | 0% | 9.639 | 0.18 | 5%
6710156 | Міні-запобіжник CH 5x20 F 630mA 250V UL | 0.168 | Ні | 8.568 | 0% | 8.568 | 0.16 | 5%
6710157 | Міні-запобіжник CH 5x20 F 800mA 250V UL | 0.168 | Ні | 8.568 | 0% | 8.568 | 0.16 | 5%
6710158 | Міні-запобіжник CH 5x20 F 1A 250V UL | 0.168 | Ні | 8.568 | 0% | 8.568 | 0.16 | 5%
6710159 | Міні-запобіжник CH 5x20 F 1,25A 250V UL | 0.168 | Ні | 8.568 | 0% | 8.568 | 0.16 | 5%
6710160 | Міні-запобіжник CH 5x20 F 1,6A/250V UL | 0.189 | Ні | 9.639 | 0% | 9.639 | 0.18 | 5%
6710161 | Міні-запобіжник CH 5x20 F 2A 250V UL | 0.168 | Ні | 8.568 | 0% | 8.568 | 0.16 | 5%
6710162 | Міні-запобіжник CH 5x20 F 2,5A 250V UL | 0.168 | Ні | 8.568 | 0% | 8.568 | 0.16 | 5%
6710163 | Міні-запобіжник CH 5x20 F 3,15A/250V UL | 0.189 | Ні | 9.639 | 0% | 9.639 | 0.18 | 5%
6710164 | Міні-запобіжник CH 5x20 F 4A 250V UL | 0.168 | Ні | 8.568 | 0% | 8.568 | 0.16 | 5%
6710165 | Міні-запобіжник CH 5x20 F 5A 250V UL | 0.168 | Ні | 8.568 | 0% | 8.568 | 0.16 | 5%
6710166 | Міні-запобіжник CH 5x20 F 6,3A 250V UL | 0.168 | Ні | 8.568 | 0% | 8.568 | 0.16 | 5%
6710169 | Міні-запобіжник CH 6,3x32 F 63mA 250V UL | 0.38 | Ні | 19.38 | 0% | 19.38 | 0.35 | 8.571%
6710170 | Міні-запобіжник CH 6,3x32 F 80mA 250V UL | 0.38 | Ні | 19.38 | 0% | 19.38 | 0.35 | 8.571%
6710171 | Міні-запобіжник CH 6,3x32 F 100mA 250V UL | 0.38 | Ні | 19.38 | 0% | 19.38 | 0.35 | 8.571%
6710172 | Міні-запобіжник CH 6,3x32 F 125mA 250V UL | 0.2415 | Ні | 12.3165 | 0% | 12.3165 | 0.23 | 5%
6710173 | Міні-запобіжник CH 6,3x32 F 160mA 250V UL | 0.2415 | Ні | 12.3165 | 0% | 12.3165 | 0.23 | 5%
6710174 | Міні-запобіжник CH 6,3x32 F 200mA 250V UL | 0.2415 | Ні | 12.3165 | 0% | 12.3165 | 0.23 | 5%
6710175 | Міні-запобіжник CH 6,3x32 F 250mA 250V | 0.231 | Ні | 11.781 | 0% | 11.781 | 0.22 | 5%
6710176 | Міні-запобіжник CH 6,3x32 F 250mA 250V UL | 0.2415 | Ні | 12.3165 | 0% | 12.3165 | 0.23 | 5%
6710177 | Міні-запобіжник CH 6,3x32 F 400mA 250V UL | 0.2415 | Ні | 12.3165 | 0% | 12.3165 | 0.23 | 5%
6710178 | Міні-запобіжник CH 6,3x32 F 500mA 250V | 0.2205 | Ні | 11.2455 | 0% | 11.2455 | 0.21 | 5%
6710179 | Міні-запобіжник CH 6,3x32 F 630mA 250V UL | 0.231 | Ні | 11.781 | 0% | 11.781 | 0.22 | 5%
6710180 | Міні-запобіжник CH 6,3x32 F 800mA 250V UL | 0.231 | Ні | 11.781 | 0% | 11.781 | 0.22 | 5%
6710181 | Міні-запобіжник CH 6,3x32 F 1 A 250V UL | 0.2205 | Ні | 11.2455 | 0% | 11.2455 | 0.21 | 5%
6710182 | Міні-запобіжник CH 6,3x32 F 1,25A 250V UL | 0.231 | Ні | 11.781 | 0% | 11.781 | 0.22 | 5%
6710183 | Міні-запобіжник CH 6,3x32 F 1,6A 250V UL | 0.231 | Ні | 11.781 | 0% | 11.781 | 0.22 | 5%
6710184 | Міні-запобіжник CH 6,3x32 F 2A 250V UL | 0.231 | Ні | 11.781 | 0% | 11.781 | 0.22 | 5%
6710185 | Міні-запобіжник CH 6,3x32 F 2,5A 250V UL | 0.231 | Ні | 11.781 | 0% | 11.781 | 0.22 | 5%
6710186 | Міні-запобіжник CH 6,3x32 F 3,15A 250V UL | 0.231 | Ні | 11.781 | 0% | 11.781 | 0.22 | 5%
6710187 | Міні-запобіжник CH 6,3x32 F 4A 250V UL | 0.231 | Ні | 11.781 | 0% | 11.781 | 0.22 | 5%
6710188 | Міні-запобіжник CH 6,3x32 F 5A 250V UL | 0.231 | Ні | 11.781 | 0% | 11.781 | 0.22 | 5%
6710189 | Міні-запобіжник CH 6,3x32 F 6,3A 250V UL | 0.231 | Ні | 11.781 | 0% | 11.781 | 0.22 | 5%
6710190 | Міні-запобіжник CH 6,3x32 F 8A 250V UL | 0.231 | Ні | 11.781 | 0% | 11.781 | 0.22 | 5%
6710191 | Міні-запобіжник CH 6,3x32 F 10A 250V UL | 0.231 | Ні | 11.781 | 0% | 11.781 | 0.22 | 5%
6710192 | Міні-запобіжник CH 5x20 HF 50mA 250V | 1.1025 | Ні | 56.2275 | 0% | 56.2275 | 1.05 | 5%
6710193 | Міні-запобіжник CH 5x20 HF 63mA 250V | 1.1025 | Ні | 56.2275 | 0% | 56.2275 | 1.05 | 5%
6710194 | Міні-запобіжник CH 5x20 HF 80mA 250V | 1.1025 | Ні | 56.2275 | 0% | 56.2275 | 1.05 | 5%
6710195 | Міні-запобіжник CH 5x20 HF 100mA 250V | 0.735 | Ні | 37.485 | 0% | 37.485 | 0.7 | 5%
6710196 | Міні-запобіжник CH 5x20 HF 125mA 250V | 0.735 | Ні | 37.485 | 0% | 37.485 | 0.7 | 5%
6710197 | Міні-запобіжник CH 5x20 HF 160mA 250V | 0.735 | Ні | 37.485 | 0% | 37.485 | 0.7 | 5%
6710198 | Міні-запобіжник CH 5x20 HF 200mA 250V | 0.4725 | Ні | 24.0975 | 0% | 24.0975 | 0.45 | 5%
6710199 | Міні-запобіжник CH 5x20 HF 250mA 250V | 0.4725 | Ні | 24.0975 | 0% | 24.0975 | 0.45 | 5%
6710200 | Міні-запобіжник CH 5x20 HF 315mA 250V | 0.4725 | Ні | 24.0975 | 0% | 24.0975 | 0.45 | 5%
6710201 | Міні-запобіжник CH 5x20 HF 400mA 250V | 0.4725 | Ні | 24.0975 | 0% | 24.0975 | 0.45 | 5%
6710202 | Міні-запобіжник CH 5x20 HF 500mA 250V | 0.4725 | Ні | 24.0975 | 0% | 24.0975 | 0.45 | 5%
6710203 | Міні-запобіжник CH 5x20 HF 630mA 250V | 0.4725 | Ні | 24.0975 | 0% | 24.0975 | 0.45 | 5%
6710204 | Міні-запобіжник CH 5x20 HF 800mA 250V | 0.4725 | Ні | 24.0975 | 0% | 24.0975 | 0.45 | 5%
6710205 | Міні-запобіжник CH 5x20 HF 1 A 250V | 0.294 | Так | 14.994 | 0% | 14.994 | 0.28 | 5%
6710206 | Міні-запобіжник CH 5x20 HF 1,25A 250V | 0.294 | Ні | 14.994 | 0% | 14.994 | 0.28 | 5%
6710207 | Міні-запобіжник CH 5x20 HF 1,6A 250V | 0.294 | Ні | 14.994 | 0% | 14.994 | 0.28 | 5%
6710208 | Міні-запобіжник CH 5x20 HF 2 A 250V | 0.294 | Так | 14.994 | 0% | 14.994 | 0.28 | 5%
6710209 | Міні-запобіжник CH 5x20 HF 2,5A 250V | 0.294 | Ні | 14.994 | 0% | 14.994 | 0.28 | 5%
6710210 | Міні-запобіжник CH 5x20 HF 3,15A 250V | 0.294 | Ні | 14.994 | 0% | 14.994 | 0.28 | 5%
6710211 | Міні-запобіжник CH 5x20 HF 4A 250V | 0.294 | Так | 14.994 | 0% | 14.994 | 0.28 | 5%
6710212 | Міні-запобіжник CH 5x20 HF 5A 250V | 0.294 | Ні | 14.994 | 0% | 14.994 | 0.28 | 5%
6710213 | Міні-запобіжник CH 5x20 HF 6,3A 250V | 0.294 | Ні | 14.994 | 0% | 14.994 | 0.28 | 5%
6710214 | Міні-запобіжник CH 5x20 HF 8A 250V | 0.294 | Так | 14.994 | 0% | 14.994 | 0.28 | 5%
6710215 | Міні-запобіжник CH 5x20 HF 10A 250V | 0.294 | Так | 14.994 | 0% | 14.994 | 0.28 | 5%
6710216 | Міні-запобіжник CH 6,3x32 HF 315mA 500V | 0.84 | Ні | 42.84 | 0% | 42.84 | 0.8 | 5%
6710217 | Міні-запобіжник CH 6,3x32 HF 400mA 500V | 0.84 | Ні | 42.84 | 0% | 42.84 | 0.8 | 5%
6710218 | Міні-запобіжник CH 6,3x32 HF 500mA 500V | 0.84 | Ні | 42.84 | 0% | 42.84 | 0.8 | 5%
6710219 | Міні-запобіжник CH 6,3x32 HF 630mA 500V | 0.84 | Ні | 42.84 | 0% | 42.84 | 0.8 | 5%
6710220 | Міні-запобіжник CH 6,3x32 HF 800mA 500V | 0.84 | Ні | 42.84 | 0% | 42.84 | 0.8 | 5%
6710221 | Міні-запобіжник CH 6,3x32 HF 1 A 500V | 0.84 | Ні | 42.84 | 0% | 42.84 | 0.8 | 5%
6710222 | Міні-запобіжник CH 6,3x32 HF 1,25A 500V | 0.84 | Ні | 42.84 | 0% | 42.84 | 0.8 | 5%
6710223 | Міні-запобіжник CH 6,3x32 HF 1,6A 500V | 0.84 | Ні | 42.84 | 0% | 42.84 | 0.8 | 5%
6710224 | Міні-запобіжник CH 6,3x32 HF 2 A 500V | 0.84 | Ні | 42.84 | 0% | 42.84 | 0.8 | 5%
6710225 | Міні-запобіжник CH 6,3x32 HF 2,5A 500V | 0.84 | Ні | 42.84 | 0% | 42.84 | 0.8 | 5%
6710226 | Міні-запобіжник CH 6,3x32 HF 3,15A 500V | 0.84 | Ні | 42.84 | 0% | 42.84 | 0.8 | 5%
6710227 | Міні-запобіжник CH 6,3x32 HF 4A 500V | 0.84 | Ні | 42.84 | 0% | 42.84 | 0.8 | 5%
6710228 | Міні-запобіжник CH 6,3x32 HF 5A 500V | 0.84 | Ні | 42.84 | 0% | 42.84 | 0.8 | 5%
6710229 | Міні-запобіжник CH 6,3x32 HF 6,3A 500V | 0.84 | Ні | 42.84 | 0% | 42.84 | 0.8 | 5%
6710230 | Міні-запобіжник CH 6,3x32 HF 8A 500V | 0.84 | Ні | 42.84 | 0% | 42.84 | 0.8 | 5%
6710231 | Міні-запобіжник CH 6,3x32 HF 10A 500V | 0.84 | Ні | 42.84 | 0% | 42.84 | 0.8 | 5%
6710232 | Міні-запобіжник CH 6,3x32 HF 12,5A 500V | 0.84 | Ні | 42.84 | 0% | 42.84 | 0.8 | 5%
6710233 | Міні-запобіжник CH 6,3x32 HF 16A 500V | 0.84 | Ні | 42.84 | 0% | 42.84 | 0.8 | 5%
6710234 | Міні-запобіжник CH 6,3x32 HF 20A 440V | 0.84 | Ні | 42.84 | 0% | 42.84 | 0.8 | 5%
6710235 | Міні-запобіжник CH 6,3x32 HF 25A 440V | 0.84 | Ні | 42.84 | 0% | 42.84 | 0.8 | 5%
6710238 | Міні-запобіжник CH 5x20 T 32mA 250V UL | 1.47 | Так | 74.97 | 0% | 74.97 | 1.4 | 5%
6710239 | Міні-запобіжник CH 5x20 T 40mA 250V UL | 1.47 | Ні | 74.97 | 0% | 74.97 | 1.4 | 5%
6710240 | Міні-запобіжник CH 5x20 T 50mA 250V UL | 1.47 | Ні | 74.97 | 0% | 74.97 | 1.4 | 5%
6710241 | Міні-запобіжник CH 5x20 T 63mA 250V UL | 1.47 | Ні | 74.97 | 0% | 74.97 | 1.4 | 5%
6710242 | Міні-запобіжник CH 5x20 T 80mA 250V UL | 1.47 | Ні | 74.97 | 0% | 74.97 | 1.4 | 5%
6710243 | Міні-запобіжник CH 5x20 T 100mA 250V UL | 1.47 | Ні | 74.97 | 0% | 74.97 | 1.4 | 5%
6710244 | Міні-запобіжник CH 5x20 T 125mA 250V UL | 0.231 | Ні | 11.781 | 0% | 11.781 | 0.22 | 5%
6710245 | Міні-запобіжник CH 5x20 T 160mA 250V UL | 0.231 | Ні | 11.781 | 0% | 11.781 | 0.22 | 5%
6710246 | Міні-запобіжник CH 5x20 T 200mA 250V UL | 0.231 | Ні | 11.781 | 0% | 11.781 | 0.22 | 5%
6710247 | Міні-запобіжник CH 5x20 T 250mA 250V UL | 0.231 | Ні | 11.781 | 0% | 11.781 | 0.22 | 5%
6710248 | Міні-запобіжник CH 5x20 T 315mA 250V UL | 0.231 | Ні | 11.781 | 0% | 11.781 | 0.22 | 5%
6710249 | Міні-запобіжник CH 5x20 T 400mA 250V UL | 0.231 | Ні | 11.781 | 0% | 11.781 | 0.22 | 5%
6710250 | Міні-запобіжник CH 5x20 T 500mA 250V UL | 0.231 | Ні | 11.781 | 0% | 11.781 | 0.22 | 5%
6710251 | Міні-запобіжник CH 5x20 T 630mA 250V UL | 0.231 | Ні | 11.781 | 0% | 11.781 | 0.22 | 5%
6710252 | Міні-запобіжник CH 5x20 T 800mA 250V UL | 0.231 | Ні | 11.781 | 0% | 11.781 | 0.22 | 5%
6710253 | Міні-запобіжник CH 5x20 T 1A 250V UL | 0.231 | Ні | 11.781 | 0% | 11.781 | 0.22 | 5%
6710254 | Міні-запобіжник CH 5x20 T 1,25A 250V UL | 0.231 | Ні | 11.781 | 0% | 11.781 | 0.22 | 5%
6710255 | Міні-запобіжник CH 5x20 T 1,6A 250V UL | 0.231 | Ні | 11.781 | 0% | 11.781 | 0.22 | 5%
6710256 | Міні-запобіжник CH 5x20 T 2A 250V UL | 0.231 | Ні | 11.781 | 0% | 11.781 | 0.22 | 5%
6710257 | Міні-запобіжник CH 5x20 T 2,5A 250V UL | 0.231 | Ні | 11.781 | 0% | 11.781 | 0.22 | 5%
6710258 | Міні-запобіжник CH 5x20 T 3,15A 250V UL | 0.231 | Ні | 11.781 | 0% | 11.781 | 0.22 | 5%
6710259 | Міні-запобіжник CH 5x20 T 4A 250V UL | 0.231 | Ні | 11.781 | 0% | 11.781 | 0.22 | 5%
6710260 | Міні-запобіжник CH 5x20 T 5A 250V UL | 0.231 | Ні | 11.781 | 0% | 11.781 | 0.22 | 5%
6710261 | Міні-запобіжник CH 5x20 T 6,3A 250V UL | 0.231 | Ні | 11.781 | 0% | 11.781 | 0.22 | 5%
6710262 | Міні-запобіжник CH 5x20 T 8A 250V UL | 0.231 | Ні | 11.781 | 0% | 11.781 | 0.22 | 5%
6710263 | Міні-запобіжник CH 5x20 T 10A 250V UL | 0.231 | Ні | 11.781 | 0% | 11.781 | 0.22 | 5%
6710264 | Міні-запобіжник CH 5x20 T 12A 250V UL | 0.231 | Ні | 11.781 | 0% | 11.781 | 0.22 | 5%
6710265 | Міні-запобіжник CH 5x20 T 15A 250V UL | 0.231 | Ні | 11.781 | 0% | 11.781 | 0.22 | 5%
6710267 | Міні-запобіжник CH 6,3x32 T 50mA 250V UL | 1.05 | Ні | 53.55 | 0% | 53.55 | 1 | 5%
6710268 | Міні-запобіжник CH 6,3x32 T 63mA 250V UL | 1.05 | Ні | 53.55 | 0% | 53.55 | 1 | 5%
6710269 | Міні-запобіжник CH 6,3x32 T 80mA 250V UL | 1.05 | Ні | 53.55 | 0% | 53.55 | 1 | 5%
6710270 | Міні-запобіжник CH 6,3x32 T 100mA 250V UL | 0.65 | Ні | 33.15 | 0% | 33.15 | 0.6 | 8.333%
6710271 | Міні-запобіжник CH 6,3x32 T 125mA 250V UL | 0.65 | Ні | 33.15 | 0% | 33.15 | 0.6 | 8.333%
6710272 | Міні-запобіжник CH 6,3x32 T 160mA 250V UL | 0.65 | Ні | 33.15 | 0% | 33.15 | 0.6 | 8.333%
6710273 | Міні-запобіжник CH 6,3x32 T 200mA 250V UL | 0.65 | Ні | 33.15 | 0% | 33.15 | 0.6 | 8.333%
6710274 | Міні-запобіжник CH 6,3x32 T 250mA 250V UL | 0.65 | Ні | 33.15 | 0% | 33.15 | 0.6 | 8.333%
6710275 | Міні-запобіжник CH 6,3x32 T 315mA 250V UL | 0.65 | Ні | 33.15 | 0% | 33.15 | 0.6 | 8.333%
6710276 | Міні-запобіжник CH 6,3x32 T 400mA 250V UL | 0.65 | Ні | 33.15 | 0% | 33.15 | 0.6 | 8.333%
6710277 | Міні-запобіжник CH 6,3x32 T 500mA 250V UL | 0.65 | Ні | 33.15 | 0% | 33.15 | 0.6 | 8.333%
6710278 | Міні-запобіжник CH 6,3x32 T 630mA 250V UL | 0.6 | Ні | 30.6 | 0% | 30.6 | 0.6 | 0%
6710279 | Міні-запобіжник CH 6,3x32 T 800mA 250V UL | 0.6 | Ні | 30.6 | 0% | 30.6 | 0.6 | 0%
6710280 | Міні-запобіжник CH 6,3x32 T 1A 250V UL | 0.2415 | Ні | 12.3165 | 0% | 12.3165 | 0.23 | 5%
6710281 | Міні-запобіжник CH 6,3x32 T 1,25A 250V UL | 0.2415 | Ні | 12.3165 | 0% | 12.3165 | 0.23 | 5%
6710282 | Міні-запобіжник CH 6,3x32 T 1,6A 250V UL | 0.2415 | Ні | 12.3165 | 0% | 12.3165 | 0.23 | 5%
6710283 | Міні-запобіжник CH 6,3x32 T 2A 250V UL | 0.2415 | Ні | 12.3165 | 0% | 12.3165 | 0.23 | 5%
6710284 | Міні-запобіжник CH 6,3x32 T 2,5A 250V UL | 0.2415 | Ні | 12.3165 | 0% | 12.3165 | 0.23 | 5%
6710285 | Міні-запобіжник CH 6,3x32 T 3,15A 250V UL | 0.2415 | Ні | 12.3165 | 0% | 12.3165 | 0.23 | 5%
6710286 | Міні-запобіжник CH 6,3x32 T 4A 250V UL | 0.2415 | Ні | 12.3165 | 0% | 12.3165 | 0.23 | 5%
6710287 | Міні-запобіжник CH 6,3x32 T 5A 250V UL | 0.2415 | Ні | 12.3165 | 0% | 12.3165 | 0.23 | 5%
6710288 | Міні-запобіжник CH 5x20 HT 100mA 250V | 0.9 | Ні | 45.9 | 0% | 45.9 | 0.8 | 12.5%
6710289 | Міні-запобіжник CH 5x20 HT 125mA 250V | 0.9 | Ні | 45.9 | 0% | 45.9 | 0.8 | 12.5%
6710290 | Міні-запобіжник CH 5x20 HT 160mA 250V | 0.9 | Ні | 45.9 | 0% | 45.9 | 0.8 | 12.5%
6710291 | Міні-запобіжник CH 5x20 HT 200mA 250V | 0.5 | Ні | 25.5 | 0% | 25.5 | 0.4 | 25%
6710292 | Міні-запобіжник CH 5x20 HT 250mA 250V | 0.5 | Ні | 25.5 | 0% | 25.5 | 0.4 | 25%
6710293 | Міні-запобіжник CH 5x20 HT 315mA 250V | 0.5 | Ні | 25.5 | 0% | 25.5 | 0.4 | 25%
6710294 | Міні-запобіжник CH 5x20 HT 400mA 250V | 0.5 | Ні | 25.5 | 0% | 25.5 | 0.4 | 25%
6710295 | Міні-запобіжник CH 5x20 HT 500mA 250V | 0.5 | Ні | 25.5 | 0% | 25.5 | 0.4 | 25%
6710296 | Міні-запобіжник CH 5x20 HT 630mA 250V | 0.5 | Ні | 25.5 | 0% | 25.5 | 0.4 | 25%
6710297 | Міні-запобіжник CH 5x20 HT 800mA 250V | 0.5 | Ні | 25.5 | 0% | 25.5 | 0.4 | 25%
6710298 | Міні-запобіжник CH 5x20 HT 1 A 250V | 0.294 | Ні | 14.994 | 0% | 14.994 | 0.28 | 5%
6710299 | Міні-запобіжник CH 5x20 HT 1,25A 250V | 0.294 | Ні | 14.994 | 0% | 14.994 | 0.28 | 5%
6710300 | Міні-запобіжник CH 5x20 HT 1,6A 250V | 0.294 | Ні | 14.994 | 0% | 14.994 | 0.28 | 5%
6710301 | Міні-запобіжник CH 5x20 HT 2 A 250V | 0.294 | Ні | 14.994 | 0% | 14.994 | 0.28 | 5%
6710302 | Міні-запобіжник CH 5x20 HT 2,5A 250V | 0.294 | Ні | 14.994 | 0% | 14.994 | 0.28 | 5%
6710303 | Міні-запобіжник CH 5x20 HT 3,15A 250V | 0.294 | Ні | 14.994 | 0% | 14.994 | 0.28 | 5%
6710304 | Міні-запобіжник CH 5x20 HT 4A 250V | 0.294 | Ні | 14.994 | 0% | 14.994 | 0.28 | 5%
6710305 | Міні-запобіжник CH 5x20 HT 5A 250V | 0.294 | Ні | 14.994 | 0% | 14.994 | 0.28 | 5%
6710306 | Міні-запобіжник CH 5x20 HT 6,3A 250V | 0.294 | Ні | 14.994 | 0% | 14.994 | 0.28 | 5%
6710307 | Міні-запобіжник CH 5x20 HT 8A 250V | 0.294 | Ні | 14.994 | 0% | 14.994 | 0.28 | 5%
6710308 | Міні-запобіжник CH 5x20 HT 10A 250V | 0.294 | Ні | 14.994 | 0% | 14.994 | 0.28 | 5%
6710309 | Міні-запобіжник CH 6,3x32 HT 100mA 500V | 2.52 | Ні | 128.52 | 0% | 128.52 | 2.4 | 5%
6710310 | Міні-запобіжник CH 6,3x32 HT 125mA 500V | 2.52 | Ні | 128.52 | 0% | 128.52 | 2.4 | 5%
6710311 | Міні-запобіжник CH 6,3x32 HT 160mA 500V | 1.575 | Ні | 80.325 | 0% | 80.325 | 1.5 | 5%
6710312 | Міні-запобіжник CH 6,3x32 HT 200mA 500V | 1.575 | Ні | 80.325 | 0% | 80.325 | 1.5 | 5%
6710313 | Міні-запобіжник CH 6,3x32 HT 250mA 500V | 1.575 | Ні | 80.325 | 0% | 80.325 | 1.5 | 5%
6710314 | Міні-запобіжник CH 6,3x32 HT 315mA 500V | 1.575 | Ні | 80.325 | 0% | 80.325 | 1.5 | 5%
6710315 | Міні-запобіжник CH 6,3x32 HT 400mA 500V | 1.575 | Ні | 80.325 | 0% | 80.325 | 1.5 | 5%
6710316 | Міні-запобіжник CH 6,3x32 HT 500mA 500V | 0.9975 | Ні | 50.8725 | 0% | 50.8725 | 0.95 | 5%
6710317 | Міні-запобіжник CH 6,3x32 HT 630mA 500V | 0.9975 | Ні | 50.8725 | 0% | 50.8725 | 0.95 | 5%
6710318 | Міні-запобіжник CH 6,3x32 HT 800mA 500V | 0.9975 | Ні | 50.8725 | 0% | 50.8725 | 0.95 | 5%
6710319 | Міні-запобіжник CH 6,3x32 HT 1 A 500V | 0.9975 | Так | 50.8725 | 0% | 50.8725 | 0.95 | 5%
6710320 | Міні-запобіжник CH 6,3x32 HT 1,25A 500V | 0.9975 | Ні | 50.8725 | 0% | 50.8725 | 0.95 | 5%
6710321 | Міні-запобіжник CH 6,3x32 HT 1,6A 500V | 0.9975 | Ні | 50.8725 | 0% | 50.8725 | 0.95 | 5%
6710322 | Міні-запобіжник CH 6,3x32 HT 2 A 500V | 0.9975 | Ні | 50.8725 | 0% | 50.8725 | 0.95 | 5%
6710323 | Міні-запобіжник CH 6,3x32 HT 2,5A 500V | 0.9975 | Ні | 50.8725 | 0% | 50.8725 | 0.95 | 5%
6710324 | Міні-запобіжник CH 6,3x32 HT 3,15A 500V | 0.9975 | Ні | 50.8725 | 0% | 50.8725 | 0.95 | 5%
6710325 | Міні-запобіжник CH 6,3x32 HT 4A 500V | 0.9975 | Ні | 50.8725 | 0% | 50.8725 | 0.95 | 5%
6710326 | Міні-запобіжник CH 6,3x32 HT 5A 500V | 0.9975 | Ні | 50.8725 | 0% | 50.8725 | 0.95 | 5%
6710327 | Міні-запобіжник CH 6,3x32 HT 6,3A 500V | 0.9975 | Ні | 50.8725 | 0% | 50.8725 | 0.95 | 5%
6710328 | Міні-запобіжник CH 6,3x32 HT 8A 500V | 0.9975 | Ні | 50.8725 | 0% | 50.8725 | 0.95 | 5%
6710329 | Міні-запобіжник CH 6,3x32 HT 10A 500V | 0.9975 | Ні | 50.8725 | 0% | 50.8725 | 0.95 | 5%
6710330 | Міні-запобіжник CH 6,3x32 HT 12,5A 500V | 1.575 | Ні | 80.325 | 0% | 80.325 | 1.5 | 5%
6710331 | Міні-запобіжник CH 6,3x32 HT 16A 500V | 1.575 | Так | 80.325 | 0% | 80.325 | 1.5 | 5%
6710332 | Міні-запобіжник CH 6,3x32 HT 20A 440V | 1.575 | Ні | 80.325 | 0% | 80.325 | 1.5 | 5%
6710333 | Міні-запобіжник CH 6,3x32 HT 25A 440V | 1.575 | Ні | 80.325 | 0% | 80.325 | 1.5 | 5%
6710334 | Міні-запобіжник CH 6,3x32 HT 32A 250V | 2.52 | Так | 128.52 | 0% | 128.52 | 2.4 | 5%
6711015 | Запобіжник CH/P 14x51 gG 2A 500V (з ударником) | 3.7 | Ні | 188.7 | 0% | 188.7 | 3.5 | 5.714%
6711005 | Запобіжник CH/P 14x51 gG 4A 500V (з ударником) | 3.7 | Ні | 188.7 | 0% | 188.7 | 3.5 | 5.714%
6711016 | Запобіжник CH/P 14x51 gG 6A 500V (з ударником) | 3.7 | Ні | 188.7 | 0% | 188.7 | 3.5 | 5.714%
6711017 | Запобіжник CH/P 14x51 gG 8A 500V (з ударником) | 3.7 | Ні | 188.7 | 0% | 188.7 | 3.5 | 5.714%
6711018 | Запобіжник CH/P 14x51 gG 10A 500V (з ударником) | 3.7 | Ні | 188.7 | 0% | 188.7 | 3.5 | 5.714%
6711006 | Запобіжник CH/P 14x51 gG 12A 500V (з ударником) | 3.7 | Ні | 188.7 | 0% | 188.7 | 3.5 | 5.714%
6711001 | Запобіжник CH/P 14x51 gG 16A 500V (з ударником) | 3.7 | Ні | 188.7 | 0% | 188.7 | 3.5 | 5.714%
6711002 | Запобіжник CH/P 14x51 gG 20A 500V (з ударником) | 3.7 | Ні | 188.7 | 0% | 188.7 | 3.5 | 5.714%
6711003 | Запобіжник CH/P 14x51 gG 25A 500V (з ударником) | 3.7 | Ні | 188.7 | 0% | 188.7 | 3.5 | 5.714%
6711019 | Запобіжник CH/P 14x51 gG 32A 500V (з ударником) | 3.7 | Ні | 188.7 | 0% | 188.7 | 3.5 | 5.714%
6711004 | Запобіжник CH/P 14x51 gG 40A 500V (з ударником) | 3.7 | Ні | 188.7 | 0% | 188.7 | 3.5 | 5.714%
6711020 | Запобіжник CH/P 14x51 gG 50A 400V (з ударником) | 3.7 | Ні | 188.7 | 0% | 188.7 | 3.5 | 5.714%
6711029 | Запобіжник CH/P 14x51 aM 2A 500V (з ударником) | 3.9 | Ні | 198.9 | 0% | 198.9 | 3.7 | 5.405%
6711030 | Запобіжник CH/P 14x51 aM 4A 500V (з ударником) | 3.9 | Ні | 198.9 | 0% | 198.9 | 3.7 | 5.405%
6711031 | Запобіжник CH/P 14x51 aM 6A 500V (з ударником) | 3.9 | Ні | 198.9 | 0% | 198.9 | 3.7 | 5.405%
6711032 | Запобіжник CH/P 14x51 aM 8A 500V (з ударником) | 6.1 | Ні | 311.1 | 0% | 311.1 | 5.8 | 5.172%
6711033 | Запобіжник CH/P 14x51 aM 10A 500V (з ударником) | 3.9 | Ні | 198.9 | 0% | 198.9 | 3.7 | 5.405%
6711034 | Запобіжник CH/P 14x51 aM 12A 500V (з ударником) | 3.9 | Ні | 198.9 | 0% | 198.9 | 3.7 | 5.405%
6711035 | Запобіжник CH/P 14x51 aM 16A 500V (з ударником) | 3.9 | Ні | 198.9 | 0% | 198.9 | 3.7 | 5.405%
6711036 | Запобіжник CH/P 14x51 aM 20A 500V (з ударником) | 3.9 | Ні | 198.9 | 0% | 198.9 | 3.7 | 5.405%
6711037 | Запобіжник CH/P 14x51 aM 25A 500V (з ударником) | 3.9 | Ні | 198.9 | 0% | 198.9 | 3.7 | 5.405%
6711038 | Запобіжник CH/P 14x51 aM 32A 500V (з ударником) | 3.9 | Ні | 198.9 | 0% | 198.9 | 3.7 | 5.405%
6711039 | Запобіжник CH/P 14x51 aM 40A 690V (з ударником) | 3.9 | Ні | 198.9 | 0% | 198.9 | 3.7 | 5.405%
6711040 | Запобіжник CH/P 14x51 aM 50A 400V (з ударником) | 3.9 | Ні | 198.9 | 0% | 198.9 | 3.7 | 5.405%
6711008 | Запобіжник CH/P 22x58 gG 4A 690V (з ударником) | 6.1 | Ні | 311.1 | 0% | 311.1 | 5.8 | 5.172%
6711009 | Запобіжник CH/P 22x58 gG 6A 690V (з ударником) | 6.1 | Ні | 311.1 | 0% | 311.1 | 5.8 | 5.172%
6711010 | Запобіжник CH/P 22x58 gG 10A 690V (з ударником) | 6.1 | Ні | 311.1 | 0% | 311.1 | 5.8 | 5.172%
6711022 | Запобіжник CH/P 22x58 gG 12A 690V (з ударником) | 6.1 | Ні | 311.1 | 0% | 311.1 | 5.8 | 5.172%
6711023 | Запобіжник CH/P 22x58 gG 16A 690V (з ударником) | 6.1 | Ні | 311.1 | 0% | 311.1 | 5.8 | 5.172%
6711024 | Запобіжник CH/P 22x58 gG 20A 690V (з ударником) | 6.1 | Ні | 311.1 | 0% | 311.1 | 5.8 | 5.172%
6711025 | Запобіжник CH/P 22x58 gG 25A 690V (з ударником) | 6.1 | Ні | 311.1 | 0% | 311.1 | 5.8 | 5.172%
6711011 | Запобіжник CH/P 22x58 gG 32A 690V (з ударником) | 6.3 | Ні | 321.3 | 0% | 321.3 | 6 | 5%
6711026 | Запобіжник CH/P 22x58 gG 40A 690V (з ударником) | 6.3 | Ні | 321.3 | 0% | 321.3 | 6 | 5%
6711027 | Запобіжник CH/P 22x58 gG 50A 690V (з ударником) | 6.3 | Ні | 321.3 | 0% | 321.3 | 6 | 5%
6711012 | Запобіжник CH/P 22x58 gG 63A 690V (з ударником) | 6.4 | Ні | 326.4 | 0% | 326.4 | 6.1 | 4.918%
6711013 | Запобіжник CH/P 22x58 gG 80A 500V (з ударником) | 6.5 | Ні | 331.5 | 0% | 331.5 | 6.2 | 4.839%
6711014 | Запобіжник CH/P 22x58 gG 100A 500V (з ударником) | 6.7 | Ні | 341.7 | 0% | 341.7 | 6.4 | 4.688%
6711028 | Запобіжник CH/P 22x58 gG 125A 400V (з ударником) | 6.615 | Ні | 337.365 | 0% | 337.365 | 6.3 | 5%
6711041 | Запобіжник CH/P 22x58 aM 6A 690V (з ударником) | 6.3 | Ні | 321.3 | 0% | 321.3 | 6 | 5%
6711042 | Запобіжник CH/P 22x58 aM 8A 690V (з ударником) | 6.3 | Ні | 321.3 | 0% | 321.3 | 5.8 | 8.621%
6711043 | Запобіжник CH/P 22x58 aM 10A 690V (з ударником) | 6.3 | Ні | 321.3 | 0% | 321.3 | 6 | 5%
6711044 | Запобіжник CH/P 22x58 aM 12A 690V (з ударником) | 6.1 | Ні | 311.1 | 0% | 311.1 | 5.8 | 5.172%
6711045 | Запобіжник CH/P 22x58 aM 16A 690V (з ударником) | 6.1 | Ні | 311.1 | 0% | 311.1 | 5.8 | 5.172%
6711046 | Запобіжник CH/P 22x58 aM 20A 690V (з ударником) | 6.1 | Ні | 311.1 | 0% | 311.1 | 6 | 1.667%
6711047 | Запобіжник CH/P 22x58 aM 25A 690V (з ударником) | 6.1 | Ні | 311.1 | 0% | 311.1 | 5.8 | 5.172%
6711048 | Запобіжник CH/P 22x58 aM 32A 690V (з ударником) | 6.1 | Ні | 311.1 | 0% | 311.1 | 5.8 | 5.172%
6711049 | Запобіжник CH/P 22x58 aM 40A 690V (з ударником) | 6.1 | Ні | 311.1 | 0% | 311.1 | 5.8 | 5.172%
6711050 | Запобіжник CH/P 22x58 aM 50A 690V (з ударником) | 6.1 | Ні | 311.1 | 0% | 311.1 | 5.8 | 5.172%
6711051 | Запобіжник CH/P 22x58 aM 63A 690V (з ударником) | 6.1 | Ні | 311.1 | 0% | 311.1 | 5.8 | 5.172%
6711052 | Запобіжник CH/P 22x58 aM 80A 690V (з ударником) | 6.3 | Ні | 321.3 | 0% | 321.3 | 6 | 5%
6711053 | Запобіжник CH/P 22x58 aM 100A 500V (з ударником) | 6.3 | Ні | 321.3 | 0% | 321.3 | 6 | 5%
6711054 | Запобіжник CH/P 22x58 aM 125A 400V (з ударником) | 6 | Ні | 306 | 0% | 306 | 5.7 | 5.263%
2651000 | Запобіжник CH8x32 gG 0,5A 400V | 0.651 | Ні | 33.201 | 0% | 33.201 | 0.62 | 5%
2651001 | Запобіжник CH8x32 gG 1A 400V | 0.651 | Так | 33.201 | 0% | 33.201 | 0.62 | 5%
2651002 | Запобіжник CH8x32 gG 2A 400V | 0.651 | Так | 33.201 | 0% | 33.201 | 0.62 | 5%
2651003 | Запобіжник CH8x32 gG 4A 400V | 0.651 | Так | 33.201 | 0% | 33.201 | 0.62 | 5%
2651004 | Запобіжник CH8x32 gG 6A 400V | 0.651 | Так | 33.201 | 0% | 33.201 | 0.62 | 5%
2651005 | Запобіжник CH8x32 gG 8A 400V | 0.651 | Так | 33.201 | 0% | 33.201 | 0.62 | 5%
2651006 | Запобіжник CH8x32 gG 10A 400V | 0.6825 | Так | 34.8075 | 0% | 34.8075 | 0.65 | 5%
2651007 | Запобіжник CH8x32 gG 12A 400V | 0.6825 | Так | 34.8075 | 0% | 34.8075 | 0.65 | 5%
2651008 | Запобіжник CH8x32 gG 16A 400V | 0.6825 | Так | 34.8075 | 0% | 34.8075 | 0.65 | 5%
2651009 | Запобіжник CH8x32 gG 20A 400V | 0.6825 | Так | 34.8075 | 0% | 34.8075 | 0.65 | 5%
2651010 | Запобіжник CH8x32 gG 25A 400V | 0.6825 | Так | 34.8075 | 0% | 34.8075 | 0.65 | 5%
2652007 | Запобіжник CH10x38 aM 0,16A 500V | 1.05 | Ні | 53.55 | 0% | 53.55 | 1 | 5%
2652008 | Запобіжник CH10x38 aM 0,25A 500V | 1.05 | Ні | 53.55 | 0% | 53.55 | 1 | 5%
2652009 | Запобіжник CH10x38 aM 0,5A 500V | 1.05 | Так | 53.55 | 0% | 53.55 | 1 | 5%
2652010 | Запобіжник CH10x38 aM 1A 500V | 0.84 | Так | 42.84 | 0% | 42.84 | 0.8 | 5%
2652011 | Запобіжник CH10x38 aM 2A 500V | 0.84 | Так | 42.84 | 0% | 42.84 | 0.8 | 5%
2652012 | Запобіжник CH10x38 aM 4A 500V | 0.84 | Так | 42.84 | 0% | 42.84 | 0.8 | 5%
2652013 | Запобіжник CH10x38 aM 6A 500V | 0.84 | Так | 42.84 | 0% | 42.84 | 0.8 | 5%
2652014 | Запобіжник CH10x38 aM 8A 500V | 0.84 | Так | 42.84 | 0% | 42.84 | 0.8 | 5%
2652015 | Запобіжник CH10x38 aM 10A 500V | 0.84 | Так | 42.84 | 0% | 42.84 | 0.8 | 5%
2652016 | Запобіжник CH10x38 aM 12A 500V | 0.84 | Так | 42.84 | 0% | 42.84 | 0.8 | 5%
2652017 | Запобіжник CH10x38 aM 16A 500V | 0.84 | Так | 42.84 | 0% | 42.84 | 0.8 | 5%
2652018 | Запобіжник CH10x38 aM 20A 500V | 0.84 | Так | 42.84 | 0% | 42.84 | 0.8 | 5%
2652019 | Запобіжник CH10x38 aM 25A 400V | 0.84 | Так | 42.84 | 0% | 42.84 | 0.8 | 5%
2652020 | Запобіжник CH10x38 aM 32A 400V | 0.9975 | Так | 50.8725 | 0% | 50.8725 | 0.95 | 5%
2651011 | Запобіжник CH10x38 gG 0,5A 500V | 0.756 | Так | 38.556 | 0% | 38.556 | 0.72 | 5%
2651012 | Запобіжник CH10x38 gG 1A 500V | 0.756 | Так | 38.556 | 0% | 38.556 | 0.72 | 5%
2651013 | Запобіжник CH10x38 gG 2A 500V | 0.735 | Так | 37.485 | 0% | 37.485 | 0.7 | 5%
2651014 | Запобіжник CH10x38 gG 4A 500V | 0.735 | Так | 37.485 | 0% | 37.485 | 0.7 | 5%
2651015 | Запобіжник CH10x38 gG 6A 500V | 0.735 | Так | 37.485 | 0% | 37.485 | 0.7 | 5%
2651016 | Запобіжник CH10x38 gG 8A 500V | 0.735 | Так | 37.485 | 0% | 37.485 | 0.7 | 5%
2651017 | Запобіжник CH10x38 gG 10A 500V | 0.735 | Так | 37.485 | 0% | 37.485 | 0.7 | 5%
2651018 | Запобіжник CH10x38 gG 12A 500V | 0.735 | Так | 37.485 | 0% | 37.485 | 0.7 | 5%
2651019 | Запобіжник CH10x38 gG 16A 500V | 0.735 | Так | 37.485 | 0% | 37.485 | 0.7 | 5%
2651020 | Запобіжник CH10x38 gG 20A 500V | 0.735 | Так | 37.485 | 0% | 37.485 | 0.7 | 5%
2651021 | Запобіжник CH10x38 gG 25A 500V | 0.756 | Так | 38.556 | 0% | 38.556 | 0.72 | 5%
2651022 | Запобіжник CH10x38 gG 32A 400V | 0.756 | Так | 38.556 | 0% | 38.556 | 0.72 | 5%
2652021 | Запобіжник CH14x51 aM 0,25A 690V | 1.95 | Ні | 99.45 | 0% | 99.45 | 1.85 | 5.405%
2652022 | Запобіжник CH14x51 aM 0,5A 690V | 1.95 | Ні | 99.45 | 0% | 99.45 | 1.85 | 5.405%
2652023 | Запобіжник CH14x51 aM 1A 690V | 1.68 | Ні | 85.68 | 0% | 85.68 | 1.6 | 5%
2652024 | Запобіжник CH14x51 aM 2A 690V | 1.68 | Ні | 85.68 | 0% | 85.68 | 1.6 | 5%
2652025 | Запобіжник CH14x51 aM 4A 690V | 1.68 | Ні | 85.68 | 0% | 85.68 | 1.6 | 5%
2652026 | Запобіжник CH14x51 aM 6A 690V | 1.68 | Ні | 85.68 | 0% | 85.68 | 1.6 | 5%
2652027 | Запобіжник CH14x51 aM 8A 690V | 1.68 | Ні | 85.68 | 0% | 85.68 | 1.6 | 5%
2652028 | Запобіжник CH14x51 aM 10A 690V | 1.68 | Ні | 85.68 | 0% | 85.68 | 1.6 | 5%
2652029 | Запобіжник CH14x51 aM 12A 690V | 1.68 | Ні | 85.68 | 0% | 85.68 | 1.6 | 5%
2652030 | Запобіжник CH14x51 aM 16A 690V | 1.68 | Ні | 85.68 | 0% | 85.68 | 1.6 | 5%
2652031 | Запобіжник CH14x51 aM 20A 690V | 1.68 | Ні | 85.68 | 0% | 85.68 | 1.6 | 5%
2652032 | Запобіжник CH14x51 aM 25A 690V | 1.68 | Ні | 85.68 | 0% | 85.68 | 1.6 | 5%
2652033 | Запобіжник CH14x51 aM 32A 500V | 1.8 | Ні | 91.8 | 0% | 91.8 | 1.7 | 5.882%
2652034 | Запобіжник CH14x51 aM 40A 500V | 1.8 | Ні | 91.8 | 0% | 91.8 | 1.7 | 5.882%
2652035 | Запобіжник CH14x51 aM 45A 500V | 1.995 | Ні | 101.745 | 0% | 101.745 | 1.9 | 5%
2652036 | Запобіжник CH14x51 aM 50A 500V | 1.995 | Ні | 101.745 | 0% | 101.745 | 1.9 | 5%
2651023 | Запобіжник CH14x51 gG 1A 690V | 1.4175 | Ні | 72.2925 | 0% | 72.2925 | 1.35 | 5%
2651024 | Запобіжник CH14x51 gG 2A 690V | 1.4175 | Ні | 72.2925 | 0% | 72.2925 | 1.35 | 5%
2651025 | Запобіжник CH14x51 gG 4A 690V | 1.4175 | Ні | 72.2925 | 0% | 72.2925 | 1.35 | 5%
2651026 | Запобіжник CH14x51 gG 6A 690V | 1.4175 | Так | 72.2925 | 0% | 72.2925 | 1.35 | 5%
2651027 | Запобіжник CH14x51 gG 8A 690V | 1.4175 | Ні | 72.2925 | 0% | 72.2925 | 1.35 | 5%
2651028 | Запобіжник CH14x51 gG 10A 690V | 1.4175 | Так | 72.2925 | 0% | 72.2925 | 1.35 | 5%
2651029 | Запобіжник CH14x51 gG 12A 690V | 1.4175 | Так | 72.2925 | 0% | 72.2925 | 1.35 | 5%
2651030 | Запобіжник CH14x51 gG 16A 690V | 1.4175 | Так | 72.2925 | 0% | 72.2925 | 1.35 | 5%
2651031 | Запобіжник CH14x51 gG 20A 690V | 1.449 | Так | 73.899 | 0% | 73.899 | 1.38 | 5%
2651032 | Запобіжник CH14x51 gG 25A 690V | 1.449 | Так | 73.899 | 0% | 73.899 | 1.38 | 5%
2651033 | Запобіжник CH14x51 gG 32A 500V | 1.449 | Так | 73.899 | 0% | 73.899 | 1.38 | 5%
2651034 | Запобіжник CH14x51 gG 40A 500V | 1.5 | Так | 76.5 | 0% | 76.5 | 1.42 | 5.634%
2651035 | Запобіжник CH14x51 gG 50A 500V | 1.5 | Так | 76.5 | 0% | 76.5 | 1.42 | 5.634%
2652037 | Запобіжник CH22x58 aM 1A 690V | 2.85 | Ні | 145.35 | 0% | 145.35 | 2.7 | 5.556%
2652038 | Запобіжник CH22x58 aM 2A 690V | 2.85 | Ні | 145.35 | 0% | 145.35 | 2.7 | 5.556%
2652039 | Запобіжник CH22x58 aM 4A 690V | 2.85 | Ні | 145.35 | 0% | 145.35 | 2.7 | 5.556%
2652040 | Запобіжник CH22x58 aM 6A 690V | 2.85 | Ні | 145.35 | 0% | 145.35 | 2.7 | 5.556%
2652041 | Запобіжник CH22x58 aM 8A 690V | 2.85 | Ні | 145.35 | 0% | 145.35 | 2.7 | 5.556%
2652042 | Запобіжник CH22x58 aM 10A 690V | 2.85 | Ні | 145.35 | 0% | 145.35 | 2.7 | 5.556%
2652043 | Запобіжник CH22x58 aM 12A 690V | 2.85 | Ні | 145.35 | 0% | 145.35 | 2.7 | 5.556%
2652044 | Запобіжник CH22x58 aM 16A 690V | 2.85 | Ні | 145.35 | 0% | 145.35 | 2.7 | 5.556%
2652045 | Запобіжник CH22x58 aM 20A 690V | 2.85 | Ні | 145.35 | 0% | 145.35 | 2.7 | 5.556%
2652046 | Запобіжник CH22x58 aM 25A 690V | 2.85 | Ні | 145.35 | 0% | 145.35 | 2.7 | 5.556%
2652047 | Запобіжник CH22x58 aM 32A 690V | 2.95 | Ні | 150.45 | 0% | 150.45 | 2.8 | 5.357%
2652048 | Запобіжник CH22x58 aM 40A 690V | 2.95 | Ні | 150.45 | 0% | 150.45 | 2.8 | 5.357%
2652049 | Запобіжник CH22x58 aM 50A 690V | 2.95 | Ні | 150.45 | 0% | 150.45 | 2.8 | 5.357%
2652050 | Запобіжник CH22x58 aM 63A 690V | 3.25 | Ні | 165.75 | 0% | 165.75 | 3.1 | 4.839%
2652051 | Запобіжник CH22x58 aM 80A 690V | 3.25 | Ні | 165.75 | 0% | 165.75 | 3.1 | 4.839%
2652052 | Запобіжник CH22x58 aM 100A 500V | 3.35 | Ні | 170.85 | 0% | 170.85 | 3.2 | 4.688%
2652053 | Запобіжник CH22x58 aM 125A 500V | 4 | Ні | 204 | 0% | 204 | 3.8 | 5.263%
2651036 | Запобіжник CH22x58 gG 2A 690V | 2.95 | Ні | 150.45 | 0% | 150.45 | 2.8 | 5.357%
2651037 | Запобіжник CH22x58 gG 4A 690V | 2.95 | Ні | 150.45 | 0% | 150.45 | 2.8 | 5.357%
2651038 | Запобіжник CH22x58 gG 6A 690V | 2.5 | Ні | 127.5 | 0% | 127.5 | 2.4 | 4.167%
2651039 | Запобіжник CH22x58 gG 8A 690V | 2.4 | Ні | 122.4 | 0% | 122.4 | 2.3 | 4.348%
2651040 | Запобіжник CH22x58 gG 10A 690V | 2.4 | Ні | 122.4 | 0% | 122.4 | 2.3 | 4.348%
2651041 | Запобіжник CH22x58 gG 12A 690V | 2.4 | Ні | 122.4 | 0% | 122.4 | 2.3 | 4.348%
2651042 | Запобіжник CH22x58 gG 16A 690V | 2.4 | Ні | 122.4 | 0% | 122.4 | 2.3 | 4.348%
2651043 | Запобіжник CH22x58 gG 20A 690V | 2.4 | Ні | 122.4 | 0% | 122.4 | 2.3 | 4.348%
2651044 | Запобіжник CH22x58 gG 25A 690V | 2.4 | Ні | 122.4 | 0% | 122.4 | 2.3 | 4.348%
2651045 | Запобіжник CH22x58 gG 32A 690V | 2.4 | Так | 122.4 | 0% | 122.4 | 2.3 | 4.348%
2651046 | Запобіжник CH22x58 gG 40A 690V | 2.4 | Так | 122.4 | 0% | 122.4 | 2.3 | 4.348%
2651047 | Запобіжник CH22x58 gG 50A 690V | 2.5 | Так | 127.5 | 0% | 127.5 | 2.4 | 4.167%
2651048 | Запобіжник CH22x58 gG 63A 690V | 2.7 | Так | 137.7 | 0% | 137.7 | 2.6 | 3.846%
2651049 | Запобіжник CH22x58 gG 80A 690V | 2.7 | Так | 137.7 | 0% | 137.7 | 2.6 | 3.846%
2651050 | Запобіжник CH22x58 gG 100A 500V | 2.85 | Так | 145.35 | 0% | 145.35 | 2.7 | 5.556%
2651051 | Запобіжник CH22x58 gG 125A 500V | 3.35 | Так | 170.85 | 0% | 170.85 | 3.2 | 4.688%
2652000 | Запобіжник CH8x32 aM 1A 400V | 0.75 | Ні | 38.25 | 0% | 38.25 | 0.7 | 7.143%
2652001 | Запобіжник CH8x32 aM 2A 400V | 0.75 | Ні | 38.25 | 0% | 38.25 | 0.7 | 7.143%
2652002 | Запобіжник CH8x32 aM 4A 400V | 0.75 | Ні | 38.25 | 0% | 38.25 | 0.7 | 7.143%
2652003 | Запобіжник CH8x32 aM 6A 400V | 0.75 | Ні | 38.25 | 0% | 38.25 | 0.7 | 7.143%
2652004 | Запобіжник CH8x32 aM 8A 400V | 0.75 | Ні | 38.25 | 0% | 38.25 | 0.7 | 7.143%
2652005 | Запобіжник CH8x32 aM 10A 400V | 0.75 | Ні | 38.25 | 0% | 38.25 | 0.7 | 7.143%
2652006 | Запобіжник CH8x32 aM 12A 400V | 0.75 | Ні | 38.25 | 0% | 38.25 | 0.7 | 7.143%
2520001 | Роз'єднувач EFD 8 1P 20A 400V AC | 3.2 | Так | 163.2 | 0% | 163.2 | 2.8 | 14.29%
2520002 | Роз'єднувач EFD 8 1P+N 20A 400V AC | 6.9 | Ні | 351.9 | 0% | 351.9 | 6 | 15%
2520003 | Роз'єднувач EFD 8 2P 20A 400V AC | 6.6 | Так | 336.6 | 0% | 336.6 | 5.8 | 13.79%
2520004 | Роз'єднувач EFD 8 3P 20A 400V AC | 9.5 | Так | 484.5 | 0% | 484.5 | 8.3 | 14.46%
2520005 | Роз'єднувач EFD 8 3P+N 20A 400V AC | 14.6 | Ні | 744.6 | 0% | 744.6 | 12.8 | 14.06%
2520011 | Роз'єднувач EFD 8 1P LED 20A 400V AC | 9.2 | Ні | 469.2 | 0% | 469.2 | 8 | 15%
2520012 | Роз'єднувач EFD 8 1P+N LED 20A 400V AC | 15.1 | Ні | 770.1 | 0% | 770.1 | 13.2 | 14.39%
2520013 | Роз'єднувач EFD 8 2P LED 20A 400V AC | 19.7 | Ні | 1004.7 | 0% | 1004.7 | 17.2 | 14.53%
2520014 | Роз'єднувач EFD 8 3P LED 20A 400V AC | 28 | Ні | 1428 | 0% | 1428 | 24.5 | 14.29%
2520015 | Роз'єднувач EFD 8 3P+N LED 20A 400V AC | 34.2 | Ні | 1744.2 | 0% | 1744.2 | 30 | 14%
2540001 | Роз'єднувач EFD 10 1P 32A 690V AC | 2.65 | Так | 135.15 | 0% | 135.15 | 2.8 | -5.357%
2540002 | Роз'єднувач EFD 10 1P+N 32A 690V AC | 6.9 | Ні | 351.9 | 0% | 351.9 | 6 | 15%
2540003 | Роз'єднувач EFD 10 2P 32A 690V AC | 5.7 | Так | 290.7 | 0% | 290.7 | 5.8 | -1.724%
2540004 | Роз'єднувач EFD 10 3P 32A 690V AC | 7.7 | Так | 392.7 | 0% | 392.7 | 7.7 | 0%
2540005 | Роз'єднувач EFD 10 3P+N 32A 690V AC | 14.6 | Ні | 744.6 | 0% | 744.6 | 12.8 | 14.06%
2540011 | Роз'єднувач EFD 10 1P LED 32A 690V AC | 8.4 | Так | 428.4 | 0% | 428.4 | 8 | 5%
2540012 | Роз'єднувач EFD 10 1P+N LED 32A 690V AC | 15.1 | Ні | 770.1 | 0% | 770.1 | 13.2 | 14.39%
2540013 | Роз'єднувач EFD 10 2P LED 32A 690V AC | 19.7 | Ні | 1004.7 | 0% | 1004.7 | 17.2 | 14.53%
2540014 | Роз'єднувач EFD 10 3P LED 32A 690V AC | 25.8 | Так | 1315.8 | 0% | 1315.8 | 24.5 | 5.306%
2540015 | Роз'єднувач EFD 10 3P+N LED 32A 690V AC | 34.2 | Ні | 1744.2 | 0% | 1744.2 | 30 | 14%
2560001 | Роз'єднувач EFD 14 1P 50A 690V AC | 6.5 | Так | 331.5 | 0% | 331.5 | 5.9 | 10.17%
2560002 | Роз'єднувач EFD 14 1P+N 50A 690V AC | 18.1 | Ні | 923.1 | 0% | 923.1 | 15.8 | 14.56%
2560003 | Роз'єднувач EFD 14 2P 50A 690V AC | 13.3 | Так | 678.3 | 0% | 678.3 | 12.1 | 9.917%
2560004 | Роз'єднувач EFD 14 3P 50A 690V AC | 16.7 | Так | 851.7 | 0% | 851.7 | 15.2 | 9.868%
2560005 | Роз'єднувач EFD 14 3P+N 50A 690V AC | 29.5 | Ні | 1504.5 | 0% | 1504.5 | 25.8 | 14.34%
2560011 | Роз'єднувач EFD 14 1P LED 50A 690V AC | 11.3 | Ні | 576.3 | 0% | 576.3 | 9.9 | 14.14%
2560012 | Роз'єднувач EFD 14 1P+N LED 50A 690V AC | 20.6 | Ні | 1050.6 | 0% | 1050.6 | 18 | 14.44%
2560013 | Роз'єднувач EFD 14 LED 2P 50A 690V AC | 24.9 | Ні | 1269.9 | 0% | 1269.9 | 21.8 | 14.22%
2560014 | Роз'єднувач EFD 14 3P LED 50A 690V AC | 34 | Ні | 1734 | 0% | 1734 | 29.8 | 14.09%
2560015 | Роз'єднувач EFD 14 3P+N LED 50A 690V AC | 45.2 | Ні | 2305.2 | 0% | 2305.2 | 39.6 | 14.14%
2570001 | Роз'єднувач EFD 22 1P 100A 690V AC | 11.8 | Так | 601.8 | 0% | 601.8 | 11.2 | 5.357%
2570002 | Роз'єднувач EFD 22 1P+N 100A 690V AC | 34.1 | Ні | 1739.1 | 0% | 1739.1 | 29.9 | 14.05%
2570003 | Роз'єднувач EFD 22 2P 100A 690V AC | 22.9 | Так | 1167.9 | 0% | 1167.9 | 21.8 | 5.046%
2570004 | Роз'єднувач EFD 22 3P 100A 690V AC | 29.7 | Так | 1514.7 | 0% | 1514.7 | 28.2 | 5.319%
2570005 | Роз'єднувач EFD 22 3P+N 100A 690V AC | 52.9 | Так | 2697.9 | 0% | 2697.9 | 46.4 | 14.01%
2570011 | Роз'єднувач EFD 22 1P LED 100A 690V AC | 14.6 | Ні | 744.6 | 0% | 744.6 | 12.8 | 14.06%
2570012 | Роз'єднувач EFD 22 1P+N LED 100A 690V AC | 29.6 | Ні | 1509.6 | 0% | 1509.6 | 25.9 | 14.29%
2570013 | Роз'єднувач EFD 22 2P LED 100A 690V AC | 31.9 | Ні | 1626.9 | 0% | 1626.9 | 27.9 | 14.34%
2570014 | Роз'єднувач EFD 22 3P LED 100A 690V AC | 42.8 | Так | 2182.8 | 0% | 2182.8 | 40.7 | 5.16%
2570015 | Роз'єднувач EFD 22 3P+N LED 100A 690V AC | 61.6 | Ні | 3141.6 | 0% | 3141.6 | 54 | 14.07%
2540948 | З'єднувальний комплект EFD 8/10 2p | 10.1 | Ні | 515.1 | 0% | 515.1 | 8.8 | 14.77%
2540949 | З'єднувальний комплект EFD 8/10 3p | 16 | Ні | 816 | 0% | 816 | 14 | 14.29%
2560948 | З'єднувальний комплект EFD 14 2p | 10.1 | Ні | 515.1 | 0% | 515.1 | 8.8 | 14.77%
2560949 | З'єднувальний комплект EFD 14 3p | 16 | Ні | 816 | 0% | 816 | 14 | 14.29%
2570948 | З'єднувальний комплект EFD 22 2p | 10.1 | Ні | 515.1 | 0% | 515.1 | 8.8 | 14.77%
2570949 | З'єднувальний комплект EFD 22 3p | 16 | Ні | 816 | 0% | 816 | 14 | 14.29%
2530001 | Роз'єднувач PCF 8 1P 20A 400V AC | 4.6 | Ні | 234.6 | 0% | 234.6 | 4 | 15%
2530011 | Роз'єднувач PCF 8 1p LED 20A 400V AC | 13.9 | Ні | 708.9 | 0% | 708.9 | 13.9 | 0%
2530003 | Роз'єднувач PCF 8 2p 20A 400V AC | 9.9 | Ні | 504.9 | 0% | 504.9 | 9.9 | 0%
2530013 | Роз'єднувач PCF 8 LED 2P 20A 400V AC | 25.7 | Ні | 1310.7 | 0% | 1310.7 | 22.5 | 14.22%
2530004 | Роз'єднувач PCF 8 3p 20A 400V AC | 15.5 | Ні | 790.5 | 0% | 790.5 | 15.5 | 0%
2530014 | Роз'єднувач PCF 8 3p LED 20A 400V AC | 42.6 | Ні | 2172.6 | 0% | 2172.6 | 42.6 | 0%
2530005 | Роз'єднувач PCF 8 3p+N 20A 400V AC | 22.3 | Ні | 1137.3 | 0% | 1137.3 | 22.3 | 0%
2550401 | Роз'єднувач PCF 10 1p 32A 400V/690V AC | 2.95 | Ні | 150.45 | 0% | 150.45 | 0 | 0%
2550411 | Роз'єднувач PCF 10 1p LED 32A 400V/690V AC | 11.3 | Ні | 576.3 | 0% | 576.3 | 0 | 0%
2550402 | Роз'єднувач PCF 10 1p+N 32A 400V/690V AC | 6.8 | Ні | 346.8 | 0% | 346.8 | 0 | 0%
2550412 | Роз'єднувач PCF 10 1p+N LED 32A 400V/690V AC | 14.7 | Ні | 749.7 | 0% | 749.7 | 0 | 0%
2550403 | Роз'єднувач PCF 10 2p 32A 400V/690V AC | 6.9 | Ні | 351.9 | 0% | 351.9 | 0 | 0%
2550413 | Роз'єднувач PCF 10 2p LED 32A 400V/690V AC | 23.5 | Ні | 1198.5 | 0% | 1198.5 | 0 | 0%
2550404 | Роз'єднувач PCF 10 3p 32A 400V/690V AC | 9.9 | Ні | 504.9 | 0% | 504.9 | 0 | 0%
2550414 | Роз'єднувач PCF 10 3p LED 32A 400V/690V AC | 35.5 | Ні | 1810.5 | 0% | 1810.5 | 0 | 0%
2550405 | Роз'єднувач PCF 10 3p+N 32A 400V/690V AC | 14.1 | Ні | 719.1 | 0% | 719.1 | 0 | 0%
2550415 | Роз'єднувач PCF 10 3p+N LED 32A 400V/690V AC | 46 | Ні | 2346 | 0% | 2346 | 0 | 0%
2559001 | Блок-контакт PS PCF 8x10 (1NO+1NC) | 17 | Ні | 867 | 0% | 867 | 0 | 0%
2569001 | Блок-контакт PS EFD 14 (1NO+1NC) | 16 | Так | 816 | 0% | 816 | 13.3 | 20.3%
2579001 | Блок-контакт PS EFD 22 (1NO+1NC) | 17.5 | Ні | 892.5 | 0% | 892.5 | 14.6 | 19.86%
26. NH (Низьковольтні ножові запобіжники / тримачі) |  |  |  |  | 0%
26.1 Запобіжники NH (характеристика gL/gG , 120kA, 500V)
4183204 | Запобіжник NH 0/gG 10A 500V KOMBI | 6.2 | Ні | 316.2 | 0% | 316.2 | 5.5 | 12.73%
4183205 | Запобіжник NH 0/gG 16A 500V KOMBI | 6.2 | Ні | 316.2 | 0% | 316.2 | 5.5 | 12.73%
4183206 | Запобіжник NH 0/gG 20A 500V KOMBI | 6.2 | Ні | 316.2 | 0% | 316.2 | 5.5 | 12.73%
4183207 | Запобіжник NH 0/gG 25A 500V KOMBI | 6.2 | Ні | 316.2 | 0% | 316.2 | 5.5 | 12.73%
4183208 | Запобіжник NH 0/gG 32A 500V KOMBI | 6.2 | Ні | 316.2 | 0% | 316.2 | 5.5 | 12.73%
4183210 | Запобіжник NH 0/gG 40A 500V KOMBI | 6.2 | Ні | 316.2 | 0% | 316.2 | 5.5 | 12.73%
4183211 | Запобіжник NH 0/gG 50A 500V KOMBI | 6.2 | Ні | 316.2 | 0% | 316.2 | 5.5 | 12.73%
4183212 | Запобіжник NH 0/gG 63A 500V KOMBI | 6.2 | Ні | 316.2 | 0% | 316.2 | 5.5 | 12.73%
4183213 | Запобіжник NH 0/gG 80A 500V KOMBI | 6.2 | Ні | 316.2 | 0% | 316.2 | 5.5 | 12.73%
4183214 | Запобіжник NH 0/gG 100A 500V KOMBI | 6.2 | Ні | 316.2 | 0% | 316.2 | 5.5 | 12.73%
4183215 | Запобіжник NH 0/gG 125A 500V KOMBI | 6.2 | Ні | 316.2 | 0% | 316.2 | 5.5 | 12.73%
4183216 | Запобіжник NH 0/gG 160A 500V KOMBI | 6.2 | Ні | 316.2 | 0% | 316.2 | 5.5 | 12.73%
4181201 | Запобіжник NH-000/gG 2A 500V KOMBI | 3.8 | Ні | 193.8 | 0% | 193.8 | 3.25 | 16.92%
4181202 | Запобіжник NH-000/gG 4A 500V KOMBI | 3.8 | Ні | 193.8 | 0% | 193.8 | 3.25 | 16.92%
4181203 | Запобіжник NH-000/gG 6A 500V KOMBI | 3.9 | Так | 198.9 | 0% | 198.9 | 3.25 | 20%
4181204 | Запобіжник NH-000/gG 10A 500V KOMBI | 3.9 | Так | 198.9 | 0% | 198.9 | 3.25 | 20%
4181205 | Запобіжник NH-000/gG 16A 500V KOMBI | 3.9 | Так | 198.9 | 0% | 198.9 | 3.25 | 20%
4181206 | Запобіжник NH-000/gG 20A 500V KOMBI | 3.9 | Так | 198.9 | 0% | 198.9 | 3.25 | 20%
4181207 | Запобіжник NH-000/gG 25A 500V KOMBI | 3.5 | Так | 178.5 | 0% | 178.5 | 2.95 | 18.64%
4181208 | Запобіжник NH-000/gG 32A 500V KOMBI | 3.5 | Так | 178.5 | 0% | 178.5 | 2.95 | 18.64%
4181209 | Запобіжник NH-000/gG 35A 500V KOMBI | 3.5 | Так | 178.5 | 0% | 178.5 | 2.95 | 18.64%
4181210 | Запобіжник NH-000/gG 40A 500V KOMBI | 3.5 | Так | 178.5 | 0% | 178.5 | 2.95 | 18.64%
4181211 | Запобіжник NH-000/gG 50A 500V KOMBI | 3.5 | Так | 178.5 | 0% | 178.5 | 2.95 | 18.64%
4181212 | Запобіжник NH-000/gG 63A 500V KOMBI | 3.5 | Так | 178.5 | 0% | 178.5 | 2.95 | 18.64%
4181213 | Запобіжник NH-000/gG 80A 500V KOMBI | 3.9 | Так | 198.9 | 0% | 198.9 | 3.25 | 20%
4181214 | Запобіжник NH-000/gG 100A 500V KOMBI | 3.9 | Так | 198.9 | 0% | 198.9 | 3.25 | 20%
4181215 | Запобіжник NH-000/gG 125A 500V KOMBI | 5.6 | Так | 285.6 | 0% | 285.6 | 4.8 | 16.67%
4182215 | Запобіжник NH-00/gG 125A 500V KOMBI | 4.5 | Так | 229.5 | 0% | 229.5 | 4 | 12.5%
4182216 | Запобіжник NH-00/gG 160A 500V KOMBI | 4.5 | Так | 229.5 | 0% | 229.5 | 4 | 12.5%
4181216 | Запобіжник NH-000/gG 160A 400V KOMBI | 5.8 | Так | 295.8 | 0% | 295.8 | 4.9 | 18.37%
4181301 | Запобіжник NH-000/gG 2A 690V KOMBI | 6.2 | Ні | 316.2 | 0% | 316.2 | 5.4 | 14.81%
4181302 | Запобіжник NH-000/gG 4A 690V KOMBI | 6.2 | Ні | 316.2 | 0% | 316.2 | 5.4 | 14.81%
4181303 | Запобіжник NH-000/gG 6A 690V KOMBI | 6.2 | Ні | 316.2 | 0% | 316.2 | 5.4 | 14.81%
4181304 | Запобіжник NH-000/gG 10A 690V KOMBI | 6.2 | Ні | 316.2 | 0% | 316.2 | 5.4 | 14.81%
4181305 | Запобіжник NH-000/gG 16A 690V KOMBI | 6.2 | Ні | 316.2 | 0% | 316.2 | 5.4 | 14.81%
4181306 | Запобіжник NH-000/gG 20A 690V KOMBI | 6.2 | Ні | 316.2 | 0% | 316.2 | 5.4 | 14.81%
4181307 | Запобіжник NH-000/gG 25A 690V KOMBI | 6.2 | Ні | 316.2 | 0% | 316.2 | 5.4 | 14.81%
4181308 | Запобіжник NH-000/gG 32A 690V KOMBI | 6.2 | Ні | 316.2 | 0% | 316.2 | 5.4 | 14.81%
4181309 | Запобіжник NH-000/gG 35A 690V KOMBI | 6.2 | Ні | 316.2 | 0% | 316.2 | 5.4 | 14.81%
4181310 | Запобіжник NH-000/gG 40A 690V KOMBI | 6.2 | Ні | 316.2 | 0% | 316.2 | 5.4 | 14.81%
4181311 | Запобіжник NH-000/gG 50A 690V KOMBI | 6.2 | Ні | 316.2 | 0% | 316.2 | 5.4 | 14.81%
4182312 | Запобіжник NH-00/gG 63A 690V KOMBI | 6.5 | Ні | 331.5 | 0% | 331.5 | 5.7 | 14.04%
4182313 | Запобіжник NH-00/gG 80A 690V KOMBI | 6.5 | Ні | 331.5 | 0% | 331.5 | 5.7 | 14.04%
4182314 | Запобіжник NH-00/gG 100A 690V KOMBI | 6.5 | Ні | 331.5 | 0% | 331.5 | 5.7 | 14.04%
4182315 | Запобіжник NH-00/gG 125A 690V KOMBI | 6.5 | Ні | 331.5 | 0% | 331.5 | 5.7 | 14.04%
4184203 | Запобіжник NH-1C/gG 6A 500V KOMBI | 6 | Ні | 306 | 0% | 306 | 5.1 | 17.65%
4184204 | Запобіжник NH-1C/gG 10A 500V KOMBI | 6 | Ні | 306 | 0% | 306 | 5.1 | 17.65%
4184205 | Запобіжник NH-1C/gG 16A 500V KOMBI | 6 | Ні | 306 | 0% | 306 | 5.1 | 17.65%
4184206 | Запобіжник NH-1C/gG 20A 500V KOMBI | 6 | Ні | 306 | 0% | 306 | 5.1 | 17.65%
4184207 | Запобіжник NH-1C/gG 25A 500V KOMBI | 6 | Так | 306 | 0% | 306 | 5.1 | 17.65%
4184208 | Запобіжник NH-1C/gG 32A 500V KOMBI | 6 | Так | 306 | 0% | 306 | 5.1 | 17.65%
4184209 | Запобіжник NH-1C/gG 35A 500V KOMBI | 6 | Ні | 306 | 0% | 306 | 5.1 | 17.65%
4184210 | Запобіжник NH-1C/gG 40A 500V KOMBI | 6 | Так | 306 | 0% | 306 | 5.1 | 17.65%
4184211 | Запобіжник NH-1C/gG 50A 500V KOMBI | 6 | Так | 306 | 0% | 306 | 5.1 | 17.65%
4184212 | Запобіжник NH-1C/gG 63A 500V KOMBI | 6 | Так | 306 | 0% | 306 | 5.1 | 17.65%
4184213 | Запобіжник NH-1C/gG 80A 500V KOMBI | 6 | Так | 306 | 0% | 306 | 5.1 | 17.65%
4184214 | Запобіжник NH-1C/gG 100A 500V KOMBI | 5.95 | Так | 303.45 | 0% | 303.45 | 5.1 | 16.67%
4184215 | Запобіжник NH-1C/gG 125A 500V KOMBI | 5.95 | Так | 303.45 | 0% | 303.45 | 5.1 | 16.67%
4184216 | Запобіжник NH-1C/gG 160A 500V KOMBI | 5.95 | Так | 303.45 | 0% | 303.45 | 5.1 | 16.67%
4184307 | Запобіжник NH-1C/gG 25A 690V KOMBI | 8.2 | Ні | 418.2 | 0% | 418.2 | 7.3 | 12.33%
4184308 | Запобіжник NH-1C/gG 32A 690V KOMBI | 8.2 | Ні | 418.2 | 0% | 418.2 | 7.3 | 12.33%
4184309 | Запобіжник NH-1C/gG 35A 690V KOMBI | 8.2 | Ні | 418.2 | 0% | 418.2 | 7.3 | 12.33%
4184310 | Запобіжник NH-1C/gG 40A 690V KOMBI | 8.2 | Ні | 418.2 | 0% | 418.2 | 7.3 | 12.33%
4184311 | Запобіжник NH-1C/gG 50A 690V KOMBI | 8.2 | Ні | 418.2 | 0% | 418.2 | 7.3 | 12.33%
4184312 | Запобіжник NH-1C/gG 63A 690V KOMBI | 8.2 | Ні | 418.2 | 0% | 418.2 | 7.3 | 12.33%
4184313 | Запобіжник NH-1C/gG 80A 690V KOMBI | 8.2 | Ні | 418.2 | 0% | 418.2 | 7.3 | 12.33%
4184314 | Запобіжник NH-1C/gG 100A 690V KOMBI | 8.2 | Ні | 418.2 | 0% | 418.2 | 7.3 | 12.33%
4184315 | Запобіжник NH-1C/gG 125A 690V KOMBI | 8.3 | Ні | 423.3 | 0% | 423.3 | 7.4 | 12.16%
4184220 | Запобіжник NH-1/gG 63A 500V KOMBI | 9.7 | Так | 494.7 | 0% | 494.7 | 8.4 | 15.48%
4184221 | Запобіжник NH-1/gG 80A 500V KOMBI | 9.7 | Ні | 494.7 | 0% | 494.7 | 8.4 | 15.48%
4184222 | Запобіжник NH-1/gG 100A 500V KOMBI | 9.7 | Ні | 494.7 | 0% | 494.7 | 8.4 | 15.48%
4184223 | Запобіжник NH-1/gG 125A 500V KOMBI | 9.7 | Ні | 494.7 | 0% | 494.7 | 8.4 | 15.48%
4184224 | Запобіжник NH-1/gG 160A 500V KOMBI | 9.7 | Так | 494.7 | 0% | 494.7 | 8.4 | 15.48%
4184217 | Запобіжник NH-1/gG 200A 500V KOMBI | 9.3 | Так | 474.3 | 0% | 474.3 | 7.8 | 19.23%
4184218 | Запобіжник NH-1/gG 224A 500V KOMBI | 9.3 | Так | 474.3 | 0% | 474.3 | 7.8 | 19.23%
4184219 | Запобіжник NH-1/gG 250A 500V KOMBI | 9.3 | Так | 474.3 | 0% | 474.3 | 7.8 | 19.23%
4184320 | Запобіжник NH-1/gG 63A 690V KOMBI | 11.2 | Ні | 571.2 | 0% | 571.2 | 9.9 | 13.13%
4184321 | Запобіжник NH-1/gG 80A 690V KOMBI | 11.2 | Ні | 571.2 | 0% | 571.2 | 9.9 | 13.13%
4184322 | Запобіжник NH-1/gG 100A 690V KOMBI | 11.2 | Ні | 571.2 | 0% | 571.2 | 9.9 | 13.13%
4184323 | Запобіжник NH-1/gG 125A 690V KOMBI | 11.6 | Ні | 591.6 | 0% | 591.6 | 10.2 | 13.73%
4184324 | Запобіжник NH-1/gG 160A 690V KOMBI | 11.6 | Ні | 591.6 | 0% | 591.6 | 10.2 | 13.73%
4184317 | Запобіжник NH-1/gG 200A 690V KOMBI | 12.3 | Ні | 627.3 | 0% | 627.3 | 10.9 | 12.84%
4184318 | Запобіжник NH-1/gG 224A 690V KOMBI | 12.3 | Ні | 627.3 | 0% | 627.3 | 10.9 | 12.84%
4184319 | Запобіжник NH-1/gG 250A 690V KOMBI | 12.3 | Ні | 627.3 | 0% | 627.3 | 10.9 | 12.84%
4185228 | Запобіжник NH-2C/gG 25A 500V KOMBI | 11.7 | Ні | 596.7 | 0% | 596.7 | 9.8 | 19.39%
4185229 | Запобіжник NH-2C/gG 35A 500V KOMBI | 11.7 | Ні | 596.7 | 0% | 596.7 | 9.8 | 19.39%
4185230 | Запобіжник NH-2C/gG 40A 500V KOMBI | 11.7 | Ні | 596.7 | 0% | 596.7 | 9.8 | 19.39%
4185231 | Запобіжник NH-2C/gG 50A 500V KOMBI | 11.7 | Так | 596.7 | 0% | 596.7 | 9.8 | 19.39%
4185212 | Запобіжник NH-2C/gG 63A 500V KOMBI | 11.1 | Так | 566.1 | 0% | 566.1 | 9.4 | 18.09%
4185213 | Запобіжник NH-2C/gG 80A 500V KOMBI | 11.1 | Так | 566.1 | 0% | 566.1 | 9.4 | 18.09%
4185214 | Запобіжник NH-2C/gG 100A 500V KOMBI | 11.1 | Так | 566.1 | 0% | 566.1 | 9.4 | 18.09%
4185215 | Запобіжник NH-2C/gG 125A 500V KOMBI | 11.1 | Так | 566.1 | 0% | 566.1 | 9.4 | 18.09%
4185216 | Запобіжник NH-2C/gG 160A 500V KOMBI | 11.1 | Так | 566.1 | 0% | 566.1 | 9.4 | 18.09%
4185217 | Запобіжник NH-2C/gG 200A 500V KOMBI | 10.9 | Так | 555.9 | 0% | 555.9 | 9.4 | 15.96%
4185218 | Запобіжник NH-2C/gG 224A 500V KOMBI | 10.9 | Ні | 555.9 | 0% | 555.9 | 9.4 | 15.96%
4185219 | Запобіжник NH-2C/gG 250A 500V KOMBI | 10.9 | Так | 555.9 | 0% | 555.9 | 9.4 | 15.96%
4185312 | Запобіжник NH-2C/gG 63A 690V KOMBI | 11.9 | Ні | 606.9 | 0% | 606.9 | 10.6 | 12.26%
4185313 | Запобіжник NH-2C/gG 80A 690V KOMBI | 11.9 | Ні | 606.9 | 0% | 606.9 | 10.6 | 12.26%
4185314 | Запобіжник NH-2C/gG 100A 690V KOMBI | 11.9 | Ні | 606.9 | 0% | 606.9 | 10.6 | 12.26%
4185315 | Запобіжник NH-2C/gG 125A 690V KOMBI | 11.9 | Ні | 606.9 | 0% | 606.9 | 10.6 | 12.26%
4185316 | Запобіжник NH-2C/gG 160A 690V KOMBI | 11.9 | Ні | 606.9 | 0% | 606.9 | 10.6 | 12.26%
4185317 | Запобіжник NH-2C/gG 200A 690V KOMBI | 11.9 | Ні | 606.9 | 0% | 606.9 | 10.6 | 12.26%
4185318 | Запобіжник NH-2C/gG 224A 690V KOMBI | 11.9 | Ні | 606.9 | 0% | 606.9 | 10.6 | 12.26%
4185319 | Запобіжник NH-2C/gG 250A 690V KOMBI | 11.9 | Ні | 606.9 | 0% | 606.9 | 10.6 | 12.26%
4185220 | Запобіжник NH-2/gG 280A 500V KOMBI | 12.9 | Так | 657.9 | 0% | 657.9 | 10.9 | 18.35%
4185221 | Запобіжник NH-2/gG 300A 500V KOMBI | 12.9 | Так | 657.9 | 0% | 657.9 | 10.9 | 18.35%
4185222 | Запобіжник NH-2/gG 315A 500V KOMBI | 12.9 | Так | 657.9 | 0% | 657.9 | 10.9 | 18.35%
4185223 | Запобіжник NH-2/gG 355A 500V KOMBI | 12.9 | Так | 657.9 | 0% | 657.9 | 10.9 | 18.35%
4185224 | Запобіжник NH-2/gG 400A 500V KOMBI | 12.9 | Так | 657.9 | 0% | 657.9 | 10.9 | 18.35%
4185320 | Запобіжник NH-2/gG 280A 690V KOMBI | 15.1 | Ні | 770.1 | 0% | 770.1 | 13.4 | 12.69%
4185321 | Запобіжник NH-2/gG 300A 690V KOMBI | 15.4 | Ні | 785.4 | 0% | 785.4 | 13.6 | 13.24%
4185322 | Запобіжник NH-2/gG 315A 690V KOMBI | 15.1 | Ні | 770.1 | 0% | 770.1 | 13.4 | 12.69%
4186219 | Запобіжник NH-3С/gG 250A 500V KOMBI | 19.2 | Так | 979.2 | 0% | 979.2 | 16.2 | 18.52%
4186220 | Запобіжник NH-3С/gG 280A 500V KOMBI | 19.2 | Ні | 979.2 | 0% | 979.2 | 16.2 | 18.52%
4186221 | Запобіжник NH-3С/gG 300A 500V KOMBI | 19.2 | Ні | 979.2 | 0% | 979.2 | 16.2 | 18.52%
4186222 | Запобіжник NH-3С/gG 315A 500V KOMBI | 19.2 | Так | 979.2 | 0% | 979.2 | 16.2 | 18.52%
4186223 | Запобіжник NH-3С/gG 355A 500V KOMBI | 19.2 | Так | 979.2 | 0% | 979.2 | 16.2 | 18.52%
4186224 | Запобіжник NH-3С/gG 400A 500V KOMBI | 19.2 | Так | 979.2 | 0% | 979.2 | 16.2 | 18.52%
4186319 | Запобіжник NH-3С/gG 250A 690V KOMBI | 23 | Ні | 1173 | 0% | 1173 | 20.3 | 13.3%
4186320 | Запобіжник NH-3С/gG 280A 690V KOMBI | 23 | Ні | 1173 | 0% | 1173 | 20.3 | 13.3%
4186321 | Запобіжник NH-3С/gG 300A 690V KOMBI | 23 | Ні | 1173 | 0% | 1173 | 20.3 | 13.3%
4186322 | Запобіжник NH-3С/gG 315A 690V KOMBI | 23 | Ні | 1173 | 0% | 1173 | 20.3 | 13.3%
4186230 | Запобіжник NH-3/gG 425A 500V KOMBI | 24.8 | Так | 1264.8 | 0% | 1264.8 | 21.1 | 17.54%
4186231 | Запобіжник NH-3/gG 500A 500V KOMBI | 24.8 | Так | 1264.8 | 0% | 1264.8 | 21 | 18.1%
4186232 | Запобіжник NH-3/gG 560A 500V KOMBI | 24.8 | Так | 1264.8 | 0% | 1264.8 | 21 | 18.1%
4186233 | Запобіжник NH-3/gG 630A 500V KOMBI | 24.8 | Так | 1264.8 | 0% | 1264.8 | 21 | 18.1%
4186328 | Запобіжник NH-3С/gG 355A 690V KOMBI | 30.1 | Ні | 1535.1 | 0% | 1535.1 | 26.6 | 13.16%
4186329 | Запобіжник NH-3/gG 400A 690V KOMBI | 30.1 | Ні | 1535.1 | 0% | 1535.1 | 26.6 | 13.16%
4186330 | Запобіжник NH-3/gG 425A 690V KOMBI | 30.1 | Ні | 1535.1 | 0% | 1535.1 | 26.6 | 13.16%
4186331 | Запобіжник NH-3/gG 500A 690V KOMBI | 30.1 | Ні | 1535.1 | 0% | 1535.1 | 26.6 | 13.16%
4116101 | Запобіжник NH-4/gG 630A 500V (для тримачів PK 4) | 68.3 | Так | 3483.3 | 0% | 3483.3 | 58.9 | 15.96%
4116102 | Запобіжник NH-4/gG 710A 500V (для тримачів PK 4) | 68.3 | Ні | 3483.3 | 0% | 3483.3 | 58.9 | 15.96%
4116103 | Запобіжник NH-4/gG 800A 500V (для тримачів PK 4) | 68.3 | Так | 3483.3 | 0% | 3483.3 | 58.9 | 15.96%
4116105 | Запобіжник NH-4/gG 900A 500V (для тримачів PK 4) | 68.3 | Ні | 3483.3 | 0% | 3483.3 | 58.9 | 15.96%
4116104 | Запобіжник NH-4/gG 1000A 500V (для тримачів PK 4) | 68.3 | Так | 3483.3 | 0% | 3483.3 | 58.9 | 15.96%
4116106 | Запобіжник NH-4/gG 1250A 500V (для тримачів PK 4) | 68.3 | Так | 3483.3 | 0% | 3483.3 | 58.9 | 15.96%
4187203 | Запобіжник NH-4a/gG 400A 500V (для тримачів HVL) | 76.8 | Ні | 3916.8 | 0% | 3916.8 | 69.7 | 10.19%
4187205 | Запобіжник NH-4a/gG 630A 500V (для тримачів HVL) | 76.8 | Ні | 3916.8 | 0% | 3916.8 | 69.7 | 10.19%
4187206 | Запобіжник NH-4a/gG 710A 500V (для тримачів HVL) | 76.8 | Ні | 3916.8 | 0% | 3916.8 | 69.7 | 10.19%
4187207 | Запобіжник NH-4a/gG 800A 500V (для тримачів HVL) | 76.8 | Так | 3916.8 | 0% | 3916.8 | 69.7 | 10.19%
4187208 | Запобіжник NH-4a/gG 900A 500V (для тримачів HVL) | 76.8 | Ні | 3916.8 | 0% | 3916.8 | 69.7 | 10.19%
4187209 | Запобіжник NH-4a/gG 1000A 500V (для тримачів HVL) | 76.8 | Так | 3916.8 | 0% | 3916.8 | 70 | 9.714%
4187210 | Запобіжник NH-4a/gG 1250A 500V (для тримачів HVL) | 76.8 | Так | 3916.8 | 0% | 3916.8 | 70 | 9.714%
4116119 | Запобіжник NH-4a/gG 1500A 500V (для тримачів HVL) | 84 | Ні | 4284 | 0% | 4284 | 70.5 | 19.15%
4116120 | Запобіжник NH-4a/gG 1600A 500V (для тримачів HVL) | 84 | Так | 4284 | 0% | 4284 | 70.5 | 19.15%
4176105 | Запобіжник NH-4a/gG 630A 690V (для тримачів HVL) | 80.7 | Ні | 4115.7 | 0% | 4115.7 | 70.7 | 14.14%
4176106 | Запобіжник NH-4a/gG 710A 690V (для тримачів HVL) | 81.7 | Ні | 4166.7 | 0% | 4166.7 | 71.5 | 14.27%
4176107 | Запобіжник NH-4a/gG 800A 690V (для тримачів HVL) | 81.7 | Ні | 4166.7 | 0% | 4166.7 | 71.5 | 14.27%
4176108 | Запобіжник NH-4a/gG 900A 690V (для тримачів HVL) | 82.8 | Ні | 4222.8 | 0% | 4222.8 | 72.5 | 14.21%
4176109 | Запобіжник NH-4a/gG 1000A 690V (для тримачів HVL) | 89.4 | Ні | 4559.4 | 0% | 4559.4 | 78.2 | 14.32%
4176110 | Запобіжник NH-4a/gG 1250A 690V (для тримачів HVL) | 94.1 | Ні | 4799.1 | 0% | 4799.1 | 82.3 | 14.34%
26.2 Запобіжники NH (характеристика aM, 120kA, 690V)
4181401 | Запобіжник NH-000/аМ 2A 690V KOMBI | 5.3 | Ні | 270.3 | 0% | 270.3 | 4.8 | 10.42%
4181403 | Запобіжник NH-000/аМ 6A 690V KOMBI | 5.3 | Ні | 270.3 | 0% | 270.3 | 4.8 | 10.42%
4181405 | Запобіжник NH-000/aM 16A 690V KOMBI | 5.3 | Ні | 270.3 | 0% | 270.3 | 4.8 | 10.42%
4181406 | Запобіжник NH-000/aM 20A 690V KOMBI | 5.3 | Ні | 270.3 | 0% | 270.3 | 4.8 | 10.42%
4181407 | Запобіжник NH-000/aM 25A 690V KOMBI | 5.3 | Ні | 270.3 | 0% | 270.3 | 4.8 | 10.42%
4181408 | Запобіжник NH-000/aM 32A 690V KOMBI | 5.3 | Ні | 270.3 | 0% | 270.3 | 4.8 | 10.42%
4181409 | Запобіжник NH-000/aM 35A 690V KOMBI | 5.3 | Ні | 270.3 | 0% | 270.3 | 4.8 | 10.42%
4181410 | Запобіжник NH-000/aM 40A 690V KOMBI | 5.3 | Ні | 270.3 | 0% | 270.3 | 4.8 | 10.42%
4181411 | Запобіжник NH-000/aM 50A 690V KOMBI | 5.3 | Ні | 270.3 | 0% | 270.3 | 4.8 | 10.42%
4181412 | Запобіжник NH-000/аМ 63A 690V KOMBI | 5.6 | Ні | 285.6 | 0% | 285.6 | 4.9 | 14.29%
4181413 | Запобіжник NH-000/aM 80A 500V KOMBI | 5.6 | Ні | 285.6 | 0% | 285.6 | 4.9 | 14.29%
4181414 | Запобіжник NH-000/аМ 100A 500V KOMBI | 5.6 | Ні | 285.6 | 0% | 285.6 | 4.9 | 14.29%
4182411 | Запобіжник NH-00/aM 50A 690V KOMBI | 6.6 | Ні | 336.6 | 0% | 336.6 | 6 | 10%
4182412 | Запобіжник NH-00/aM 63A 690V KOMBI | 6.6 | Ні | 336.6 | 0% | 336.6 | 6 | 10%
4182413 | Запобіжник NH-00/aM 80A 690V KOMBI | 6.7 | Ні | 341.7 | 0% | 341.7 | 6 | 11.67%
4182414 | Запобіжник NH-00/aM 100A 690V KOMBI | 6.6 | Ні | 336.6 | 0% | 336.6 | 6 | 10%
4111735 | Запобіжник NH-00/аМ 125A 690V KOMBI | 11.1 | Ні | 566.1 | 0% | 566.1 | 9.5 | 16.84%
4111736 | Запобіжник NH-00/aM 160A 690V KOMBI | 11.1 | Ні | 566.1 | 0% | 566.1 | 9.5 | 16.84%
4184420 | Запобіжник NH-1/aM 63A 690V KOMBI | 12 | Ні | 612 | 0% | 612 | 10.6 | 13.21%
4184421 | Запобіжник NH-1/aM 80A 690V KOMBI | 12 | Ні | 612 | 0% | 612 | 10.6 | 13.21%
4184422 | Запобіжник NH-1/aM 100A 690V KOMBI | 13.8 | Ні | 703.8 | 0% | 703.8 | 12.1 | 14.05%
4184423 | Запобіжник NH-1/aM 125A 690V KOMBI | 13.8 | Ні | 703.8 | 0% | 703.8 | 12.1 | 14.05%
4184424 | Запобіжник NH-1/aM 160A 690V KOMBI | 13.8 | Ні | 703.8 | 0% | 703.8 | 12.1 | 14.05%
4184417 | Запобіжник NH-1/aM 200A 690V KOMBI | 13.8 | Ні | 703.8 | 0% | 703.8 | 12.1 | 14.05%
4184418 | Запобіжник NH-1/aM 224A 690V KOMBI | 13.8 | Ні | 703.8 | 0% | 703.8 | 12.1 | 14.05%
4184419 | Запобіжник NH-1/aM 250A 690V KOMBI | 13.8 | Ні | 703.8 | 0% | 703.8 | 12.1 | 14.05%
4185416 | Запобіжник NH-2C/aM 160A 690V KOMBI | 14.2 | Ні | 724.2 | 0% | 724.2 | 12.4 | 14.52%
4185417 | Запобіжник NH-2C/aM 200A 690V KOMBI | 15.5 | Ні | 790.5 | 0% | 790.5 | 13.7 | 13.14%
4185418 | Запобіжник NH-2C/aM 224A 690V KOMBI | 15.5 | Ні | 790.5 | 0% | 790.5 | 13.7 | 13.14%
4185419 | Запобіжник NH-2C/aM 250A 690V KOMBI | 15.5 | Ні | 790.5 | 0% | 790.5 | 13.7 | 13.14%
4185426 | Запобіжник NH-2/aM 200A 690V KOMBI | 20.8 | Ні | 1060.8 | 0% | 1060.8 | 18.2 | 14.29%
4185420 | Запобіжник NH-2/aM 280A 690V KOMBI | 20.8 | Ні | 1060.8 | 0% | 1060.8 | 18.2 | 14.29%
4185421 | Запобіжник NH-2/aM 300A 690V KOMBI | 20.8 | Ні | 1060.8 | 0% | 1060.8 | 18.2 | 14.29%
4185422 | Запобіжник NH-2/aM 315A 690V KOMBI | 21.1 | Ні | 1076.1 | 0% | 1076.1 | 18.6 | 13.44%
4185423 | Запобіжник NH-2/aM 355A 690V KOMBI | 20.8 | Ні | 1060.8 | 0% | 1060.8 | 18.2 | 14.29%
4185424 | Запобіжник NH-2/aM 400A 690V KOMBI | 21.1 | Ні | 1076.1 | 0% | 1076.1 | 18.6 | 13.44%
4186428 | Запобіжник NH-3/aM 355A 690V KOMBI | 30.8 | Ні | 1570.8 | 0% | 1570.8 | 27.1 | 13.65%
4186429 | Запобіжник NH-3/aM 400A 690V KOMBI | 30.8 | Ні | 1570.8 | 0% | 1570.8 | 27.1 | 13.65%
4186430 | Запобіжник NH-3/aM 425A 690V KOMBI | 30.1 | Ні | 1535.1 | 0% | 1535.1 | 26.6 | 13.16%
4186431 | Запобіжник NH-3/aM 500A 690V KOMBI | 30.8 | Ні | 1570.8 | 0% | 1570.8 | 27.1 | 13.65%
4187432 | Запобіжник NH-4a/aM 630A 690V (для тримачів HVL) | 76.6 | Ні | 3906.6 | 0% | 3906.6 | 67 | 14.33%
4187433 | Запобіжник NH-4a/aM 710A 690V (для тримачів HVL) | 76.6 | Ні | 3906.6 | 0% | 3906.6 | 67 | 14.33%
4187434 | Запобіжник NH-4a/aM 800A 690V (для тримачів HVL) | 76.6 | Ні | 3906.6 | 0% | 3906.6 | 67 | 14.33%
4187435 | Запобіжник NH-4a/aM 900A 690V (для тримачів HVL) | 76.6 | Ні | 3906.6 | 0% | 3906.6 | 67 | 14.33%
4187436 | Запобіжник NH-4a/aM 1000A 690V (для тримачів HVL) | 76.6 | Ні | 3906.6 | 0% | 3906.6 | 67 | 14.33%
4187437 | Запобіжник NH-4a/aM 1250A 690V (для тримачів HVL) | 78.1 | Ні | 3983.1 | 0% | 3983.1 | 68.5 | 14.01%
26.3 Запобіжники NH/K з ударником (характеристика gL/gG, 100kA, 690V)
4111173 | Запобіжник з ударником NH-000_K/gG 4A 690V | 18 | Ні | 918 | 0% | 918 | 15.5 | 16.13%
4111174 | Запобіжник з ударником NH-000_K/gG 6A 690V | 18 | Ні | 918 | 0% | 918 | 15.5 | 16.13%
4111175 | Запобіжник з ударником NH-000_K/gG 10A 690V | 17 | Ні | 867 | 0% | 867 | 15.1 | 12.58%
4111176 | Запобіжник з ударником NH-000_K/gG 16A 690V | 17 | Ні | 867 | 0% | 867 | 15.1 | 12.58%
4111177 | Запобіжник з ударником NH-000_K/gG 20A 690V | 13.7 | Ні | 698.7 | 0% | 698.7 | 15.1 | -9.272%
4111178 | Запобіжник з ударником NH-000_K/gG 25A 690V | 13.7 | Ні | 698.7 | 0% | 698.7 | 15.1 | -9.272%
4111179 | Запобіжник з ударником NH-000_K/gG 32A 690V | 13.7 | Ні | 698.7 | 0% | 698.7 | 15.1 | -9.272%
4111180 | Запобіжник з ударником NH-000_K/gG 35A 690V | 13.7 | Ні | 698.7 | 0% | 698.7 | 15.1 | -9.272%
4111181 | Запобіжник з ударником NH-000_K/gG 40A 690V | 13.7 | Ні | 698.7 | 0% | 698.7 | 15.1 | -9.272%
4111182 | Запобіжник з ударником NH-00_K/gG 50A 690V | 14.8 | Ні | 754.8 | 0% | 754.8 | 15.2 | -2.632%
4111183 | Запобіжник з ударником NH-00_K/gG 63A 690V | 14.8 | Ні | 754.8 | 0% | 754.8 | 15.2 | -2.632%
4111184 | Запобіжник з ударником NH-00_K/gG 80A 690V | 14.8 | Ні | 754.8 | 0% | 754.8 | 15.2 | -2.632%
4111185 | Запобіжник з ударником NH-00_K/gG 100A 690V | 14.8 | Ні | 754.8 | 0% | 754.8 | 15.2 | -2.632%
4111186 | Запобіжник з ударником NH-00_K/gG 125A 690V | 15.4 | Ні | 785.4 | 0% | 785.4 | 15.2 | 1.316%
4111187 | Запобіжник з ударником NH-00_K/gG 160A 500V | 14 | Ні | 714 | 0% | 714 | 13.3 | 5.263%
4113340 | Запобіжник з ударником NH-1_K/gG 63A 690V | 32 | Ні | 1632 | 0% | 1632 | 27.6 | 15.94%
4113341 | Запобіжник з ударником NH-1_K/gG 80A 690V | 32 | Ні | 1632 | 0% | 1632 | 27.6 | 15.94%
4113342 | Запобіжник з ударником NH-1_K/gG 100A 690V | 32 | Ні | 1632 | 0% | 1632 | 27.6 | 15.94%
4113343 | Запобіжник з ударником NH-1_K/gG 125A 690V | 32 | Ні | 1632 | 0% | 1632 | 27.6 | 15.94%
4113344 | Запобіжник з ударником NH-1_K/gG 160A 690V | 32 | Ні | 1632 | 0% | 1632 | 27.6 | 15.94%
4113345 | Запобіжник з ударником NH-1_K/gG 200A 690V | 32 | Ні | 1632 | 0% | 1632 | 27.6 | 15.94%
4113346 | Запобіжник з ударником NH-1_K/gG 224A 690V | 32 | Ні | 1632 | 0% | 1632 | 27.6 | 15.94%
4113347 | Запобіжник з ударником NH-1_K/gG 250A 690V | 32 | Ні | 1632 | 0% | 1632 | 27.6 | 15.94%
4114345 | Запобіжник з ударником NH-2_K/gG 160A 690V | 31.3 | Ні | 1596.3 | 0% | 1596.3 | 28.9 | 8.304%
4114346 | Запобіжник з ударником NH-2_K/gG 200A 690V | 31.3 | Ні | 1596.3 | 0% | 1596.3 | 28.9 | 8.304%
4114347 | Запобіжник з ударником NH-2_K/gG 224A 690V | 31.3 | Ні | 1596.3 | 0% | 1596.3 | 28.9 | 8.304%
4114348 | Запобіжник з ударником NH-2_K/gG 250A 690V | 31.3 | Ні | 1596.3 | 0% | 1596.3 | 28.9 | 8.304%
4114349 | Запобіжник з ударником NH-2_K/gG 300A 690V | 39.9 | Ні | 2034.9 | 0% | 2034.9 | 34.9 | 14.33%
4114350 | Запобіжник з ударником NH-2_K/gG 315A 690V | 39.9 | Ні | 2034.9 | 0% | 2034.9 | 34.9 | 14.33%
4115120 | Запобіжник з ударником NH-3_K/gG 250A 690V | 47.3 | Ні | 2412.3 | 0% | 2412.3 | 41.4 | 14.25%
4115121 | Запобіжник з ударником NH-3_K/gG 300A 690V | 47.3 | Ні | 2412.3 | 0% | 2412.3 | 41.4 | 14.25%
4115122 | Запобіжник з ударником NH-3_K/gG 315A 690V | 48.9 | Ні | 2493.9 | 0% | 2493.9 | 42.9 | 13.99%
4115123 | Запобіжник з ударником NH-3_K/gG 400A 690V | 48.9 | Ні | 2493.9 | 0% | 2493.9 | 42.9 | 13.99%
4115124 | Запобіжник з ударником NH-3_K/gG 425A 690V | 57.2 | Ні | 2917.2 | 0% | 2917.2 | 50.1 | 14.17%
4115125 | Запобіжник з ударником NH-3_K/gG 500A 690V | 57.2 | Ні | 2917.2 | 0% | 2917.2 | 50.1 | 14.17%
4116186 | Запобіжник з ударником NH-4a_K/gG 425A 690V (для тримачів HVL) | 108 | Ні | 5508 | 0% | 5508 | 95.5 | 13.09%
4116187 | Запобіжник з ударником NH-4a_K/gG 630A 690V (для тримачів HVL) | 108 | Ні | 5508 | 0% | 5508 | 95.5 | 13.09%
4116188 | Запобіжник з ударником NH-4a_K/gG 800A 690V (для тримачів HVL) | 108 | Ні | 5508 | 0% | 5508 | 95.5 | 13.09%
4116189 | Запобіжник з ударником NH-4a_K/gG 1000A 690V (для тримачів HVL) | 116 | Ні | 5916 | 0% | 5916 | 101.6 | 14.17%
4116190 | Запобіжник з ударником NH-4a_K/gG 1250A 690V (для тримачів HVL) | 116 | Ні | 5916 | 0% | 5916 | 101.6 | 14.17%
26.4 Запобіжники NH (характеристика gL/gG , 120kA, 400V)
4181101 | Запобіжник NH-000/gG 2A 400V KOMBI | 4 | Ні | 204 | 0% | 204 | 3.9 | 2.564%
4181102 | Запобіжник NH-000/gG 4A 400V KOMBI | 4.3 | Ні | 219.3 | 0% | 219.3 | 3.9 | 10.26%
4181103 | Запобіжник NH-000/gG 6A 400V KOMBI | 4.3 | Ні | 219.3 | 0% | 219.3 | 3.9 | 10.26%
4181104 | Запобіжник NH-000/gG 10A 400V KOMBI | 4.3 | Ні | 219.3 | 0% | 219.3 | 3.9 | 10.26%
4181105 | Запобіжник NH-000/gG 16A 400V KOMBI | 4.3 | Ні | 219.3 | 0% | 219.3 | 3.9 | 10.26%
4181106 | Запобіжник NH-000/gG 20A 400V KOMBI | 4.3 | Ні | 219.3 | 0% | 219.3 | 3.9 | 10.26%
4181107 | Запобіжник NH-000/gG 25A 400V KOMBI | 3.9 | Ні | 198.9 | 0% | 198.9 | 3.6 | 8.333%
4181108 | Запобіжник NH-000/gG 32A 400V KOMBI | 3.9 | Ні | 198.9 | 0% | 198.9 | 3.6 | 8.333%
4181109 | Запобіжник NH-000/gG 35A 400V KOMBI | 3.9 | Ні | 198.9 | 0% | 198.9 | 3.6 | 8.333%
4181110 | Запобіжник NH-000/gG 40A 400V KOMBI | 3.9 | Ні | 198.9 | 0% | 198.9 | 3.6 | 8.333%
4181111 | Запобіжник NH-000/gG 50A 400V KOMBI | 3.9 | Ні | 198.9 | 0% | 198.9 | 3.6 | 8.333%
4181112 | Запобіжник NH-000/gG 63A 400V KOMBI | 3.9 | Ні | 198.9 | 0% | 198.9 | 3.6 | 8.333%
4181113 | Запобіжник NH-000/gG 80A 400V KOMBI | 4.3 | Ні | 219.3 | 0% | 219.3 | 3.9 | 10.26%
4181114 | Запобіжник NH-000/gG 100A 400V KOMBI | 4.3 | Ні | 219.3 | 0% | 219.3 | 3.9 | 10.26%
4182115 | Запобіжник NH-00/gG 125A 400V KOMBI | 5 | Ні | 255 | 0% | 255 | 4.6 | 8.696%
4182116 | Запобіжник NH-00/gG 160A 400V KOMBI | 5.1 | Ні | 260.1 | 0% | 260.1 | 4.6 | 10.87%
4184117 | Запобіжник NH-1/gG 200A 400V KOMBI | 10.4 | Ні | 530.4 | 0% | 530.4 | 9.2 | 13.04%
4184118 | Запобіжник NH-1/gG 224A 400V KOMBI | 10.4 | Ні | 530.4 | 0% | 530.4 | 9.2 | 13.04%
4184119 | Запобіжник NH-1/gG 250A 400V KOMBI | 10.4 | Ні | 530.4 | 0% | 530.4 | 9.2 | 13.04%
4184120 | Запобіжник NH-1/gG 63A 400V KOMBI | 10.4 | Ні | 530.4 | 0% | 530.4 | 9.2 | 13.04%
4184121 | Запобіжник NH-1/gG 80A 400V KOMBI | 10.4 | Ні | 530.4 | 0% | 530.4 | 9.2 | 13.04%
4184122 | Запобіжник NH-1/gG 100A 400V KOMBI | 10.4 | Ні | 530.4 | 0% | 530.4 | 9.2 | 13.04%
4184123 | Запобіжник NH-1/gG 125A 400V KOMBI | 10.4 | Ні | 530.4 | 0% | 530.4 | 9.2 | 13.04%
4184124 | Запобіжник NH-1/gG 160A 400V KOMBI | 10.4 | Ні | 530.4 | 0% | 530.4 | 9.2 | 13.04%
4185120 | Запобіжник NH-2/gG 280A 400V KOMBI | 14.2 | Ні | 724.2 | 0% | 724.2 | 12.5 | 13.6%
4185121 | Запобіжник NH-2/gG 300A 400V KOMBI | 14.2 | Ні | 724.2 | 0% | 724.2 | 12.5 | 13.6%
4185122 | Запобіжник NH-2/gG 315A 400V KOMBI | 14.2 | Ні | 724.2 | 0% | 724.2 | 12.5 | 13.6%
4185123 | Запобіжник NH-2/gG 355A 400V KOMBI | 14.2 | Ні | 724.2 | 0% | 724.2 | 12.5 | 13.6%
4185124 | Запобіжник NH-2/gG 400A 400V KOMBI | 14.2 | Ні | 724.2 | 0% | 724.2 | 12.5 | 13.6%
4186130 | Запобіжник NH-3/gG 425A 400V KOMBI | 27.7 | Ні | 1412.7 | 0% | 1412.7 | 24.4 | 13.52%
4186131 | Запобіжник NH-3/gG 500A 400V KOMBI | 27.7 | Ні | 1412.7 | 0% | 1412.7 | 24.4 | 13.52%
4186132 | Запобіжник NH-3/gG 560A 400V KOMBI | 27.7 | Ні | 1412.7 | 0% | 1412.7 | 24.4 | 13.52%
4186133 | Запобіжник NH-3/gG 630A 400V KOMBI | 27.7 | Ні | 1412.7 | 0% | 1412.7 | 24.4 | 13.52%
26.5 Запобіжники NH (характеристика gTr, 100kA, 400V)
4114400 | Запобіжник NV-NH 2/gTr 72A (50kVA) 400V | 29.9 | Ні | 1524.9 | 0% | 1524.9 | 26.2 | 14.12%
4114401 | Запобіжник NV-NH 2/gTr 108A (50kVA) 400V | 29.9 | Ні | 1524.9 | 0% | 1524.9 | 26.2 | 14.12%
4114402 | Запобіжник NV-NH 2/gTr 144A (100kVA) 400V | 29.9 | Ні | 1524.9 | 0% | 1524.9 | 26.2 | 14.12%
4114403 | Запобіжник NV-NH 2/gTr 180A (125kVA) 400V | 29.9 | Ні | 1524.9 | 0% | 1524.9 | 26.2 | 14.12%
4114404 | Запобіжник NV-NH 2/gTr 231A (160kVA) 400V | 29.9 | Ні | 1524.9 | 0% | 1524.9 | 26.2 | 14.12%
4114405 | Запобіжник NV-NH 2/gTr 289A (200kVA) 400V | 29.9 | Ні | 1524.9 | 0% | 1524.9 | 26.2 | 14.12%
4114406 | Запобіжник NV-NH 2/gTr 361A (250kVA) 400V | 29.9 | Ні | 1524.9 | 0% | 1524.9 | 26.2 | 14.12%
4115400 | Запобіжник NV-NH 3/gTr 72A (50kVA) 400V | 38.4 | Ні | 1958.4 | 0% | 1958.4 | 33.7 | 13.95%
4115401 | Запобіжник NV-NH 3/gTr 108A (75kVA) 400V | 38.4 | Ні | 1958.4 | 0% | 1958.4 | 33.7 | 13.95%
4115402 | Запобіжник NV-NH 3/gTr 144A (100kVA) 400V | 38.4 | Ні | 1958.4 | 0% | 1958.4 | 33.7 | 13.95%
4115403 | Запобіжник NV-NH 3/gTr 180A (125kVA) 400V | 38.4 | Ні | 1958.4 | 0% | 1958.4 | 33.7 | 13.95%
4115404 | Запобіжник NV-NH 3/gTr 231A (160kVA) 400V | 38.4 | Ні | 1958.4 | 0% | 1958.4 | 33.7 | 13.95%
4115405 | Запобіжник NV-NH 3/gTr 289A (200kVA) 400V | 38.4 | Ні | 1958.4 | 0% | 1958.4 | 33.7 | 13.95%
4115406 | Запобіжник NV-NH 3/gTr 361A (250kVA) 400V | 38.4 | Ні | 1958.4 | 0% | 1958.4 | 33.7 | 13.95%
4115407 | Запобіжник NV-NH 3/gTr 455A (315kVA) 400V | 42.5 | Ні | 2167.5 | 0% | 2167.5 | 37.2 | 14.25%
4115408 | Запобіжник NV-NH 3/gTr 577A (400kVA) 400V | 42.5 | Ні | 2167.5 | 0% | 2167.5 | 37.2 | 14.25%
4116401 | Запобіжник NV-NH 4a/gTr 108A (75kVA) 400V | 171 | Ні | 8721 | 0% | 8721 | 149.6 | 14.3%
4116402 | Запобіжник NV-NH 4a/gTr 144A (100kVA) 400V | 171 | Ні | 8721 | 0% | 8721 | 149.6 | 14.3%
4116403 | Запобіжник NV-NH 4a/gTr 180A (125kVA) 400V | 171 | Ні | 8721 | 0% | 8721 | 149.6 | 14.3%
4116404 | Запобіжник NV-NH 4a/gTr 231A (160kVA) 400V | 171 | Ні | 8721 | 0% | 8721 | 149.6 | 14.3%
4116405 | Запобіжник NV-NH 4a/gTr 289A (200kVA) 400V | 171 | Ні | 8721 | 0% | 8721 | 149.6 | 14.3%
4116406 | Запобіжник NV-NH 4a/gTr 361A (250kVA) 400V | 171 | Ні | 8721 | 0% | 8721 | 149.6 | 14.3%
4116400 | Запобіжник NV-NH 4a/gTr 72A (50kVA) 400V | 171 | Ні | 8721 | 0% | 8721 | 149.6 | 14.3%
4116407 | Запобіжник NV-NH 4a/gTr 455A (315kVA) 400V | 171 | Ні | 8721 | 0% | 8721 | 149.6 | 14.3%
4116408 | Запобіжник NV-NH 4a/gTr 577A (400kVA) 400V | 171 | Ні | 8721 | 0% | 8721 | 149.6 | 14.3%
4116409 | Запобіжник NV-NH 4a/gTr 722A (500kVA) 400V | 171 | Ні | 8721 | 0% | 8721 | 149.6 | 14.3%
4116410 | Запобіжник NV-NH 4a/gTr 909A (630kVA) 400V | 171 | Ні | 8721 | 0% | 8721 | 149.6 | 14.3%
4116411 | Запобіжник NV-NH 4a/gTr 1155A (800kVA) 400V | 379 | Ні | 19329 | 0% | 19329 | 331 | 14.5%
4116412 | Запобіжник NV-NH 4a/gTr 1443A (1000kVA) 400V | 475 | Ні | 24225 | 0% | 24225 | 414.5 | 14.6%
26.6 Тримачі запобіжників NH
4123000 | Тримач запобіжника PK 00 1p 160A (M8-M8) S | 7.4 | Так | 377.4 | 0% | 377.4 | 6.25 | 18.4%
4123001 | Тримач запобіжника PK 00 1p 160A (2M6-2M6) S | 8.3 | Ні | 423.3 | 0% | 423.3 | 7.2 | 15.28%
4123002 | Тримач запобіжника PK 00 1p 160A (M8-2M6) S | 7.9 | Так | 402.9 | 0% | 402.9 | 6.8 | 16.18%
4123011 | Тримач запобіжника ізольований PKI 00 1p 160A (M8-M8) S | 8.9 | Ні | 453.9 | 0% | 453.9 | 7.8 | 14.1%
4123012 | Тримач запобіжника ізольований PKI 00 1p 160A (2M6-2M6) S | 9.8 | Ні | 499.8 | 0% | 499.8 | 8.7 | 12.64%
4123013 | Тримач запобіжника ізольований PKI 00 1p 160A (M8-2M6) S | 9.3 | Ні | 474.3 | 0% | 474.3 | 8.3 | 12.05%
4123021 | Тримач запобіжника ізольований із захисною кришкою PKIP 00 1p 160A (M8-M8) S | 9.8 | Ні | 499.8 | 0% | 499.8 | 8.7 | 12.64%
4123022 | Тримач запобіжника ізольований із захисною кришкою PKIP 00 1p 160A (2M6-2M6) S | 10.7 | Ні | 545.7 | 0% | 545.7 | 9.4 | 13.83%
4123023 | Тримач запобіжника ізольований із захисною кришкою PKIP 00 1p 160A (M8-2M6) S | 10.3 | Ні | 525.3 | 0% | 525.3 | 9.1 | 13.19%
4123100 | Тримач запобіжника PK 1 1p 250A (M10-M10) S | 16.6 | Так | 846.6 | 0% | 846.6 | 14.1 | 17.73%
4123200 | Тримач запобіжника PK 2 1p 400A (M10-M10) S | 26.5 | Так | 1351.5 | 0% | 1351.5 | 22.9 | 15.72%
4123300 | Тримач запобіжника PK 3 1p 630A (M12-M12) S | 38 | Так | 1938 | 0% | 1938 | 33.2 | 14.46%
4121300 | Тримач запобіжника PT 00 1p 160A (M8-M8) | 6.2 | Так | 316.2 | 0% | 316.2 | 5.3 | 16.98%
4121301 | Тримач запобіжника PT 00 1p 160A (2M6-2M6) | 8.1 | Ні | 413.1 | 0% | 413.1 | 7.2 | 12.5%
4121302 | Тримач запобіжника PT 00 1p 160A (2M6-M8) | 7.4 | Ні | 377.4 | 0% | 377.4 | 6.5 | 13.85%
4121311 | Тримач запобіжника ізольований PTI 00 1p 160A (M8-M8) | 7.8 | Ні | 397.8 | 0% | 397.8 | 7 | 11.43%
4121312 | Тримач запобіжника ізольований PTI 00 1p 160A (2M6-2M6) | 9.5 | Ні | 484.5 | 0% | 484.5 | 8.4 | 13.1%
4121313 | Тримач запобіжника ізольований PTI 00 1p 160A (M8-2M6) | 8.8 | Ні | 448.8 | 0% | 448.8 | 7.7 | 14.29%
4121321 | Тримач запобіжника ізольований із захисною кришкою PTIP 00 1p 160A (M8-M8) | 8.5 | Ні | 433.5 | 0% | 433.5 | 7.5 | 13.33%
4121322 | Тримач запобіжника ізольований із захисною кришкою PTIP 00 1p 160A (2M6-2M6) | 10.3 | Ні | 525.3 | 0% | 525.3 | 9.1 | 13.19%
4121323 | Тримач запобіжника ізольований із захисною кришкою PTIP 00 1p 160A (M8-2M6) | 9.5 | Ні | 484.5 | 0% | 484.5 | 8.4 | 13.1%
4121400 | Тримач запобіжника PT 1 1p 250A (M10-M10) | 15.2 | Так | 775.2 | 0% | 775.2 | 13.4 | 13.43%
4121500 | Тримач запобіжника PT 2 1p 400A (M10-M10) | 17.9 | Так | 912.9 | 0% | 912.9 | 15.2 | 17.76%
4121600 | Тримач запобіжника PT 3 1p 630A (M12-M12) | 31.9 | Так | 1626.9 | 0% | 1626.9 | 26.7 | 19.48%
4132100 | Тримач запобіжника PK 00 3p 160A (M8-M8) S | 25.5 | Так | 1300.5 | 0% | 1300.5 | 21.7 | 17.51%
4132101 | Тримач запобіжника PK 00 3p 160A (2M6-2M6) S | 28.4 | Ні | 1448.4 | 0% | 1448.4 | 24.8 | 14.52%
4132102 | Тримач запобіжника PK 00 3p 160A (M8-2M6) S | 27.4 | Ні | 1397.4 | 0% | 1397.4 | 23.3 | 17.6%
4132111 | Тримач запобіжника ізольований PKI 00 3p 160A (M8-M8) S | 29.7 | Ні | 1514.7 | 0% | 1514.7 | 26 | 14.23%
4132112 | Тримач запобіжника ізольований PKI 00 3p 160A (2M6-2M6) S | 32.5 | Ні | 1657.5 | 0% | 1657.5 | 28.4 | 14.44%
4132113 | Тримач запобіжника ізольований PKI 00 3p 160A (M8-2M6) S | 31 | Ні | 1581 | 0% | 1581 | 27.3 | 13.55%
4132121 | Тримач запобіжника ізольований із захисними кришками PKIP 00 3p 160A (M8-M8) S | 31.5 | Так | 1606.5 | 0% | 1606.5 | 27.6 | 14.13%
4132122 | Тримач запобіжника ізольований із захисними кришками PKIP 00 3p 160A (2M6-2M6) S | 34.3 | Ні | 1749.3 | 0% | 1749.3 | 30 | 14.33%
4132123 | Тримач запобіжника ізольований із захисними кришками PKIP 00 3p 160A (M8-2M6) S | 32.7 | Ні | 1667.7 | 0% | 1667.7 | 28.9 | 13.15%
4132200 | Тримач запобіжника PK 1 3p 250A (M10-M10) S | 58 | Так | 2958 | 0% | 2958 | 48.8 | 18.85%
4132300 | Тримач запобіжника PK 2 3p 400A (M10-M10) S | 89 | Так | 4539 | 0% | 4539 | 75.8 | 17.41%
4132400 | Тримач запобіжника PK 3 3p 630A (M12-M12) S | 120 | Так | 6120 | 0% | 6120 | 103.2 | 16.28%
4131200 | Тримач запобіжника PT 00 3p 160A (M8-M8) | 19.9 | Так | 1014.9 | 0% | 1014.9 | 17.3 | 15.03%
4131201 | Тримач запобіжника PT 00 3p 160A (2M6-2M6) | 23.8 | Ні | 1213.8 | 0% | 1213.8 | 20.8 | 14.42%
4131202 | Тримач запобіжника PT 00 3p 160A (M8-2M6) | 22.5 | Ні | 1147.5 | 0% | 1147.5 | 19.9 | 13.07%
4131211 | Тримач запобіжника ізольований PTI 00 3p 160A (M8-M8) | 21.8 | Ні | 1111.8 | 0% | 1111.8 | 19.1 | 14.14%
4131212 | Тримач запобіжника ізольований PTI 00 3p 160A (2M6-2M6) | 25.5 | Ні | 1300.5 | 0% | 1300.5 | 22.4 | 13.84%
4131213 | Тримач запобіжника ізольований PTI 00 3p 160A (M8-2M6) | 23.7 | Ні | 1208.7 | 0% | 1208.7 | 20.8 | 13.94%
4131221 | Тримач запобіжника ізольований із захисною кришкою PTIP 00 3p 160A (M8-M8 ) | 25 | Так | 1275 | 0% | 1275 | 22.5 | 11.11%
4131222 | Тримач запобіжника ізольований із захисною кришкою PTIP 00 3p 160A (2M6-2M6) | 28.8 | Ні | 1468.8 | 0% | 1468.8 | 25.3 | 13.83%
4131223 | Тримач запобіжника ізольований із захисною кришкою PTIP 00 3p 160A (M8-2M6) | 28.4 | Ні | 1448.4 | 0% | 1448.4 | 24.9 | 14.06%
4131300 | Тримач запобіжника PT 1 3p 250A (M10-M10) | 52 | Так | 2652 | 0% | 2652 | 44.2 | 17.65%
4131400 | Тримач запобіжника PT 2 3p 400A (M10-M10) | 58 | Так | 2958 | 0% | 2958 | 48.6 | 19.34%
4131500 | Тримач запобіжника PT 3 3p 630A (M12-M12) | 96.9 | Так | 4941.9 | 0% | 4941.9 | 81.1 | 19.48%
4122006 | Тримач запобіжника PK 4 1p 1250A (M12-M12) | 99 | Так | 5049 | 0% | 5049 | 84.9 | 16.61%
26.7 Аксесуари до тримачів запобіжників NH
4129020 | Захисна кришка PZP PT 00-1 | 1.2 | Так | 61.2 | 0% | 61.2 | 1.15 | 4.348%
4129021 | Захисна кришка PZP PT 00-3 | 2.3 | Так | 117.3 | 0% | 117.3 | 2.1 | 9.524%
4129022 | Захисна кришка PZP PT 1-1 | 2.5 | Так | 127.5 | 0% | 127.5 | 2.4 | 4.167%
4129023 | Захисна кришка PZP PT 2-1 | 2.7 | Так | 137.7 | 0% | 137.7 | 2.5 | 8%
4129024 | Захисна кришка PZP PT 3-1 | 2.7 | Так | 137.7 | 0% | 137.7 | 2.5 | 8%
4129010 | Ізолююча кришка ZP PT 00-1 | 1.6 | Так | 81.6 | 0% | 81.6 | 1.45 | 10.34%
4129011 | Ізолююча кришка ZP PT 00-3 | 6.4 | Так | 326.4 | 0% | 326.4 | 5.7 | 12.28%
4129012 | Ізолююча кришка ZP PT 1-1 | 3.2 | Так | 163.2 | 0% | 163.2 | 2.9 | 10.34%
4129013 | Ізолююча кришка ZP PT 2-1 | 4 | Так | 204 | 0% | 204 | 3.6 | 11.11%
4129014 | Ізолююча кришка ZP PT 3-1 | 5.9 | Так | 300.9 | 0% | 300.9 | 5.2 | 13.46%
4941320 | Розділювальна перегородка PR PK 00 S | 0.65 | Так | 33.15 | 0% | 33.15 | 0.6 | 8.333%
4941321 | Розділювальна перегородка PR PK 1 S | 3.9 | Ні | 198.9 | 0% | 198.9 | 3.6 | 8.333%
4941322 | Розділювальна перегородка PR PK 2 S | 4.1 | Ні | 209.1 | 0% | 209.1 | 3.8 | 7.895%
4941323 | Розділювальна перегородка PR PK 3 S | 3.6 | Ні | 183.6 | 0% | 183.6 | 3.3 | 9.091%
4941330 | Розділювальна перегородка PR PT 00-1 | 1.3 | Ні | 66.3 | 0% | 66.3 | 1.2 | 8.333%
4941331 | Розділювальна перегородка PR PT 00-3 | 1.2 | Ні | 61.2 | 0% | 61.2 | 1.05 | 14.29%
4941332 | Розділювальна перегородка PR PT 1 | 3.5 | Ні | 178.5 | 0% | 178.5 | 3.2 | 9.375%
4941333 | Розділювальна перегородка PR PT 2 | 3.5 | Ні | 178.5 | 0% | 178.5 | 3.2 | 9.375%
4941334 | Розділювальна перегородка PR PT 3 | 3.5 | Ні | 178.5 | 0% | 178.5 | 3.2 | 9.375%
4117001 | Контакт сигнальний NVS 5 | 8.5 | Так | 433.5 | 0% | 433.5 | 8.2 | 3.659%
4941111 | З'ємник запобіжника R 00-3 | 20.4 | Так | 1040.4 | 0% | 1040.4 | 19 | 7.368%
1691061 | З'ємник запобіжника VRRN 00-3 | 74.5 | Ні | 3799.5 | 0% | 3799.5 | 67.6 | 10.21%
4941230 | Ніж NVL 00 | 4.6 | Так | 234.6 | 0% | 234.6 | 4.2 | 9.524%
4941232 | Ніж NVL 1 | 8.5 | Так | 433.5 | 0% | 433.5 | 7.4 | 14.86%
4941233 | Ніж NVL 2 | 11.2 | Так | 571.2 | 0% | 571.2 | 9.8 | 14.29%
4941234 | Ніж NVL 3 | 15.2 | Так | 775.2 | 0% | 775.2 | 13.5 | 12.59%
4941208 | Ніж NVL 4 | 60.5 | Ні | 3085.5 | 0% | 3085.5 | 53 | 14.15%
4941209 | Ніж NVL 4а | 47.7 | Ні | 2432.7 | 0% | 2432.7 | 41.8 | 14.11%
4941220 | Ніж NVLI 00 (ізольований) | 4.9 | Ні | 249.9 | 0% | 249.9 | 5.1 | -3.922%
4941222 | Ніж NVLI 1 (ізольований) | 7.9 | Ні | 402.9 | 0% | 402.9 | 9.7 | -18.56%
4941223 | Ніж NVLI 2 (ізольований) | 9.9 | Ні | 504.9 | 0% | 504.9 | 10.9 | -9.174%
4941224 | Ніж NVLI 3 (ізольований) | 15.9 | Ні | 810.9 | 0% | 810.9 | 19.6 | -18.88%
27. KVL, HVL, SL (Роз'єднувачі горизонтальні, вертикальні) |  |  |  |  | 0%
27.1 KVL, HVL (Роз'єднувачі горизонтальні)
1701400 | Роз'єднувач HVL EK 000 1P 100A (Клеми M8-M8) | 18 | Так | 918 | 0% | 918 | 16.4 | 9.756%
1701000 | Роз'єднувач HVL EK 000 3P 100A (Клеми M8-M8) | 32 | Так | 1632 | 0% | 1632 | 30.2 | 5.96%
1701013 | Роз'єднувач HVL-P EK 000 3P 100A (Клеми M8-M8, с додат. клемою) | 39.6 | Ні | 2019.6 | 0% | 2019.6 | 35.9 | 10.31%
1701011 | Роз'єднувач HVL-B EK 000 3P 100A (Клеми M8-M8, для 60 мм шин) | 54.1 | Ні | 2759.1 | 0% | 2759.1 | 48.9 | 10.63%
1701420 | Роз'єднувач HVL EK 000 4P 100A (Клеми M8-M8) | 51.3 | Ні | 2616.3 | 0% | 2616.3 | 46.4 | 10.56%
1701410 | Роз'єднувач HVL EK 00 1P 160A (Клеми M8-M8) | 18.5 | Так | 943.5 | 0% | 943.5 | 16.9 | 9.467%
1701250 | Роз'єднувач HVL EK 00 3P 160A (Клеми M8-M8) | 36.9 | Так | 1881.9 | 0% | 1881.9 | 34.1 | 8.211%
1701260 | Роз'єднувач HVL-P EK 00 3P 160A (Клеми M8-M8, с додат. клемою) | 42.8 | Ні | 2182.8 | 0% | 2182.8 | 38.8 | 10.31%
1701430 | Роз'єднувач HVL EK 00 4P 160A (Клеми M8-M8) | 58 | Ні | 2958 | 0% | 2958 | 53 | 9.434%
1692498 | Роз'єднувач HVL 4a 1P 1250A (Клеми М16-M16) | 415 | Так | 21165 | 0% | 21165 | 389 | 6.684%
1692499 | Роз'єднувач HVL 4a 1P 1600A (Клеми 2xM12-2xM12) | 430 | Ні | 21930 | 0% | 21930 | 404 | 6.436%
1692620 | Роз'єднувач HVL 4a 3P 1250A (Клеми М16-M16) | 1100 | Так | 56100 | 0% | 56100 | 1020 | 7.843%
1692630 | Роз'єднувач HVL 4a 3P 1600A (Клеми 2xM12-2xM12) | 1450 | Так | 73950 | 0% | 73950 | 1330 | 9.023%
1690875 | Роз'єднувач KVL 000 3p F50 | 58.9 | Ні | 3003.9 | 0% | 3003.9 | 54 | 9.074%
1690870 | Роз'єднувач KVL 00 3P 160A (Клеми M8-M8) | 39.5 | Так | 2014.5 | 0% | 2014.5 | 36.7 | 7.629%
1690871 | Роз'єднувач KVL 00 3P 160A (Клеми BC95-BC95) | 53 | Ні | 2703 | 0% | 2703 | 48.7 | 8.83%
1690872 | Роз'єднувач KVL 1 3P 250A (Клеми M10-M10) | 122 | Так | 6222 | 0% | 6222 | 112 | 8.929%
1690873 | Роз'єднувач KVL 2 3P 400A (Клеми M10-M10) | 193 | Так | 9843 | 0% | 9843 | 177 | 9.04%
1690874 | Роз'єднувач KVL 3 3P 630A (Клеми M10-M10) | 245 | Так | 12495 | 0% | 12495 | 228 | 7.456%
1690880 | Роз'єднувач KVL 00 3P 160A (Клеми M8-M8, LED індикація) | 61.1 | Ні | 3116.1 | 0% | 3116.1 | 55.6 | 9.892%
1690881 | Роз'єднувач KVL 00 3P 160A (Клеми BC95-BC95, LED індикація) | 74.6 | Ні | 3804.6 | 0% | 3804.6 | 67.9 | 9.867%
1690882 | Роз'єднувач KVL 1 3P 250A (Клеми M10-M10, LED індикація) | 170 | Ні | 8670 | 0% | 8670 | 157 | 8.28%
1690883 | Роз'єднувач KVL 2 3P 400A (Клеми M10-M10, LED індикація) | 269 | Ні | 13719 | 0% | 13719 | 245 | 9.796%
1690884 | Роз'єднувач KVL 3 3P 630A (Клеми M10-M10, LED індикація) | 308 | Ні | 15708 | 0% | 15708 | 281 | 9.609%
1690890 | Роз'єднувач KVL 00 1P 160A (Клеми M8-M8) | 28 | Так | 1428 | 0% | 1428 | 26.6 | 5.263%
1690891 | Роз'єднувач KVL 1 1P 250A (Клеми M10-M10) | 56 | Так | 2856 | 0% | 2856 | 52.1 | 7.486%
1690892 | Роз'єднувач KVL 3 1P 630A (Клеми M10-M10) | 108 | Так | 5508 | 0% | 5508 | 99.3 | 8.761%
1690895 | Роз'єднувач KVL 00 2P 160A (Клеми M8-M8) | 61.5 | Так | 3136.5 | 0% | 3136.5 | 58.2 | 5.67%
1690896 | Роз'єднувач KVL 1 2P 250A (Клеми M10-M10) | 115 | Так | 5865 | 0% | 5865 | 109 | 5.505%
1690897 | Роз'єднувач KVL 3 2P 630A (Клеми M10-M10) | 234 | Ні | 11934 | 0% | 11934 | 213 | 9.859%
1690900 | Роз'єднувач KVL 00 4P 160A (Клеми M8-M8) | 82.9 | Ні | 4227.9 | 0% | 4227.9 | 75.4 | 9.947%
1690901 | Роз'єднувач KVL 1 4P 250A (Клеми M10-M10) | 190 | Ні | 9690 | 0% | 9690 | 176 | 7.955%
1690902 | Роз'єднувач KVL 3 4P 630A (Клеми M10-M10) | 394 | Ні | 20094 | 0% | 20094 | 358 | 10.06%
1690940 | Затискач рамний SP KVL-1 V (35-150mm² Al/Cu) | 16.4 | Ні | 836.4 | 0% | 836.4 | 14.9 | 10.07%
1690941 | Затискач рамний SP KVL-23 V (95-300mm² Al/Cu) | 22.2 | Ні | 1132.2 | 0% | 1132.2 | 20.2 | 9.901%
1690942 | Клема ввідна SP KVL-00 FC95 (25-95mm² Cu/Al, ізол. клема M8) | 19.4 | Ні | 989.4 | 0% | 989.4 | 17.6 | 10.23%
1690943 | З'єднувальна шина IZ2 KVL-00 3P (2xKVL-00-3 50mm²) | 64.3 | Ні | 3279.3 | 0% | 3279.3 | 58.5 | 9.915%
1690944 | З'єднувальна шина IZ3 KVL-00 3P (3xKVL-00-3 50mm²) | 97.8 | Ні | 4987.8 | 0% | 4987.8 | 89 | 9.888%
1690945 | З'єднувальна шина IZ4 KVL-00 3P (4xKVL-00-3 50mm²) | 129 | Ні | 6579 | 0% | 6579 | 118 | 9.322%
1690946 | З'єднувальна шина IZ5 KVL-00 3P (5xKVL-00-3 50mm²) | 163 | Ні | 8313 | 0% | 8313 | 149 | 9.396%
1690947 | Сигналізатор положення рукоятки MST KVL-00 1P (сигн.відкр) | 8.7 | Ні | 443.7 | 0% | 443.7 | 8.4 | 3.571%
1690948 | Сигналізатор положення рукоятки MST KVL-00 3P (сигн.відкр) | 5.5 | Ні | 280.5 | 0% | 280.5 | 7.6 | -27.63%
1690949 | Сигналізатор положення рукоятки MST KVL-123 1P/3P (сигн.відкр) | 10.1 | Ні | 515.1 | 0% | 515.1 | 9.8 | 3.061%
1690950 | Механ. індикатор стану плавкої вставки MFM KVL-00 1P/2P/3P | 6.5 | Ні | 331.5 | 0% | 331.5 | 9.8 | -33.67%
1690951 | Механ. індикатор стану плавкої вставки MFM KVL-123 1P/2P/3P | 7.9 | Так | 402.9 | 0% | 402.9 | 9.8 | -19.39%
1690952 | Захисна кришка PRS KVL-00 3P L (довжина 66) | 5.4 | Ні | 275.4 | 0% | 275.4 | 4.8 | 12.5%
1690953 | Захисна кришка PRS KVL-00 3P S (довжина 36) | 4.5 | Ні | 229.5 | 0% | 229.5 | 4.1 | 9.756%
1690954 | Захисна кришка PRS KVL-1 3P (довжина 42) | 7.6 | Ні | 387.6 | 0% | 387.6 | 6.9 | 10.14%
1690955 | Захисна кришка PRS KVL-2 3P (довжина 42) | 10.8 | Ні | 550.8 | 0% | 550.8 | 9.8 | 10.2%
1690956 | Захисна кришка PRS KVL-3 3P (довжина 42) | 14.7 | Ні | 749.7 | 0% | 749.7 | 13.3 | 10.53%
1690957 | Захисна кришка PRS KVL-00 1P L (довжина 66, верх.) | 4.3 | Ні | 219.3 | 0% | 219.3 | 3.9 | 10.26%
1690958 | Захисна кришка PRS KVL-00 1P L (довжина 36, нижн.) | 3.8 | Ні | 193.8 | 0% | 193.8 | 3.4 | 11.76%
1690959 | Захисна кришка PRS KVL-1 1P (довжина 42) | 5.9 | Ні | 300.9 | 0% | 300.9 | 5.4 | 9.259%
1690960 | Захисна кришка PRS KVL-3 1P (довжина 42) | 8 | Ні | 408 | 0% | 408 | 7.3 | 9.589%
1690964 | Адаптер для монтажа на DIN-рейку DIN KVL-00 100-150 | 7.8 | Ні | 397.8 | 0% | 397.8 | 7.1 | 9.859%
1690965 | Адаптер для монтажа на DIN-рейку DIN KVL-1 100-150 | 8.7 | Так | 443.7 | 0% | 443.7 | 7.9 | 10.13%
1690966 | Електронний блок стану плавкої вставки EFMU KVL-00 3P | 399 | Ні | 20349 | 0% | 20349 | 364 | 9.615%
1690967 | Електронний блок стану плавкої вставки EFMU KVL-1 3P | 577 | Ні | 29427 | 0% | 29427 | 525 | 9.905%
1690968 | Електронний блок стану плавкої вставки EFMU KVL-2 3P | 608 | Ні | 31008 | 0% | 31008 | 553 | 9.946%
1690969 | Електронний блок стану плавкої вставки EFMU KVL-3 3P | 625 | Ні | 31875 | 0% | 31875 | 569 | 9.842%
1690970 | З'єднувальний комплект CK KVL-00 2P/4P (KVL-00/2+4P) | 8.3 | Ні | 423.3 | 0% | 423.3 | 7.6 | 9.211%
1690971 | З'єднувальний комплект CK KVL-123 2P/4P (KVL-123/2+4P) | 7.3 | Ні | 372.3 | 0% | 372.3 | 6.7 | 8.955%
1690972 | Блокування для замикання замком LP-KVL-00123 (в закр. стані, Ømax=6мм) | 4.5 | Ні | 229.5 | 0% | 229.5 | 4.1 | 9.756%
1690973 | Блокування контактної кришки IC-KVL-00123 (під викрутку) | 2.4 | Ні | 122.4 | 0% | 122.4 | 2.2 | 9.091%
1690974 | Електромех. блок стану плавкої вставки MPFMU KVL-00 3P | 214 | Ні | 10914 | 0% | 10914 | 194 | 10.31%
1690975 | Електромех. блок стану плавкої вставки MPFMU KVL-1 3P | 279 | Ні | 14229 | 0% | 14229 | 253 | 10.28%
1690976 | Електромех. блок стану плавкої вставки MPFMU KVL-2 3P | 280 | Ні | 14280 | 0% | 14280 | 254 | 10.24%
1690977 | Електромех. блок стану плавкої вставки MPFMU KVL-3 3P | 285 | Ні | 14535 | 0% | 14535 | 260 | 9.615%
1690978 | Клема розподільча MTB KVL00 2x25/1x16/M8 | 8.6 | Так | 438.6 | 0% | 438.6 | 7.8 | 10.26%
1690979 | Клема розподільча MTB KVL00 4x10/M8 | 8.3 | Так | 423.3 | 0% | 423.3 | 7.6 | 9.211%
1692701 | Затискач клемний SP KVL00 (1,5-70 mm² Cu) (1 шт.) | 1.6 | Ні | 81.6 | 0% | 81.6 | 1.45 | 10.34%
1692702 | Затискач клемний SP KVL1 (25-150 mm² Cu) (1 шт.) | 5.4 | Ні | 275.4 | 0% | 275.4 | 4.9 | 10.2%
1692703 | Затискач клемний SP KVL2 (25-240 mm² Cu) (1 шт.) | 6.2 | Ні | 316.2 | 0% | 316.2 | 5.7 | 8.772%
1692704 | Затискач клемний SP KVL3 (15x21mm Cu - шина) (1 шт.) | 11.8 | Ні | 601.8 | 0% | 601.8 | 10.8 | 9.259%
1692452 | Затискач клемний для 2-х каб., під болт SP SL123 M/2x95-150 мм² | 122 | Ні | 6222 | 0% | 6222 | 111 | 9.91%
1692453 | Затискач клемний для 2-х каб., під болт SP SL123 M/2x240 мм² | 147 | Ні | 7497 | 0% | 7497 | 134 | 9.701%
1692714 | Сигналізатор універсальний MST 4a 1p/3p (сигн.відкр/спрацювання) | 13.9 | Ні | 708.9 | 0% | 708.9 | 16.1 | -13.66%
1692760 | Затискач призматичний SP KVL00 P1 (10-70 mm² Al/Cu) (1 шт.) | 4.3 | Ні | 219.3 | 0% | 219.3 | 3.9 | 10.26%
1692761 | Затискач призматичний SP KVL1 P1 (70-150 mm² Al/Cu) (1 шт.) | 13.4 | Ні | 683.4 | 0% | 683.4 | 12.2 | 9.836%
1692762 | Затискач призматичний SP KVL2 P1 (120-240 mm² Al/Cu) (1 шт.) | 16.6 | Ні | 846.6 | 0% | 846.6 | 15.1 | 9.934%
1692763 | Затискач призматичний SP KVL3 P1 (120-300 mm² Al/Cu) (1 шт.) | 19.1 | Ні | 974.1 | 0% | 974.1 | 17.4 | 9.77%
1692764 | Затискач призматичний SP KVL1 P2 (2x70-95 mm² Al/Cu) (1 шт.) | 18.1 | Ні | 923.1 | 0% | 923.1 | 16.5 | 9.697%
1692765 | Затискач призматичний SP KVL2 P2 (2x120-150 mm² Al/Cu) (1 шт.) | 21.1 | Ні | 1076.1 | 0% | 1076.1 | 19.2 | 9.896%
1692766 | Затискач призматичний SP KVL3 P2 (2x120-240 mm² Al/Cu) (1 шт.) | 29.3 | Ні | 1494.3 | 0% | 1494.3 | 26.7 | 9.738%
27.2 SL (Роз'єднувачі вертикальні)
1692010 | Роз'єднувач SL00 1P 160A (Клеми M8-M8, 3 ручки, 690V AC, 185мм) | 120 | Ні | 6120 | 0% | 6120 | 109 | 10.09%
1692032 | Роз'єднувач SL00 3P 160A (Клеми M8-M8, 1 ручка, 690V AC, 185мм) | 115 | Так | 5865 | 0% | 5865 | 106 | 8.491%
1690861 | Роз'єднувач SL00 3P 160A (Клеми M8-M8, 1 ручка, 800V AC, 185мм) | 112 | Ні | 5712 | 0% | 5712 | 102 | 9.804%
1690860 | Роз'єднувач SL00/100 3P 160A (Клеми M8-M8, 1 ручка, 800V AC, 100мм) | 94.1 | Ні | 4799.1 | 0% | 4799.1 | 85.6 | 9.93%
1692034 | Роз'єднувач SL00/100 3P 160A (Клеми M8-M8, 1 ручка, 690V AC, 100мм) | 80.6 | Так | 4110.6 | 0% | 4110.6 | 74 | 8.919%
1701500 | Роз'єднувач SL00/100 EK 3P 160A (Клеми M8-M8, 1 ручка, 690V AC, 100мм) | 75.1 | Ні | 3830.1 | 0% | 3830.1 | 68 | 10.44%
1692110 | Роз'єднувач SL1 1P 250A (Клеми M10-M10, 3 ручки, 690V AC, 185мм) | 208 | Ні | 10608 | 0% | 10608 | 189 | 10.05%
1692130 | Роз'єднувач SL1 3P 250A (Клеми M10-M10, 1 ручка, 690V AC, 185мм) | 189 | Так | 9639 | 0% | 9639 | 175 | 8%
1690862 | Роз'єднувач SL1 3P 250A (Клеми M10-M10, 1 ручка, 800V AC, 185мм) | 206 | Ні | 10506 | 0% | 10506 | 187 | 10.16%
1692210 | Роз'єднувач SL2 1P 400A (Клеми M12-M12, 3 ручки, 690V AC, 185мм) | 209 | Ні | 10659 | 0% | 10659 | 190 | 10%
1692230 | Роз'єднувач SL2 3P 400A (Клеми M12-M12, 1 ручка, 690V AC, 185мм) | 189 | Так | 9639 | 0% | 9639 | 175 | 8%
1692310 | Роз'єднувач SL3 1P 630A (Клеми M12-M12, 3 ручки, 690V AC, 185мм) | 266 | Ні | 13566 | 0% | 13566 | 242 | 9.917%
1692330 | Роз'єднувач SL3 3P 630A (Клеми M12-M12, 1 ручка, 690V AC, 185мм) | 249 | Так | 12699 | 0% | 12699 | 230 | 8.261%
1690863 | Роз'єднувач SL3 3P 630A (Клеми M12-M12, 1 ручка, 800V AC, 185мм) | 239 | Ні | 12189 | 0% | 12189 | 218 | 9.633%
1695200 | Роз'єднувач SL1 H 1P 250A (Клеми M10-M10, 3 ручки, 690V AC, 185мм) | 182 | Ні | 9282 | 0% | 9282 | 166 | 9.639%
1695210 | Роз'єднувач SL1 H 3P 250A (Клеми M10-M10, 1 ручка, 690V AC, 185мм) | 169 | Так | 8619 | 0% | 8619 | 157 | 7.643%
1695220 | Роз'єднувач SL2 H 1P 400A (Клеми M12-M12, 3 ручки, 690V AC, 185мм) | 183 | Ні | 9333 | 0% | 9333 | 167 | 9.581%
1695230 | Роз'єднувач SL2 H 3P 400A (Клеми M12-M12, 1 ручка, 690V AC, 185мм) | 170 | Так | 8670 | 0% | 8670 | 158 | 7.595%
1691055 | Тримач шин POP 100/185 | 20.6 | Ні | 1050.6 | 0% | 1050.6 | 21.8 | -5.505%
1692422 | Захисна кришка клем ZP 3X2/10HA (подвійна) | 77.8 | Ні | 3967.8 | 0% | 3967.8 | 75.9 | 2.503%
1692423 | Монтажний комплект SPD 2x3 3x300 (для з'єднання двух SL 3) | 206 | Ні | 10506 | 0% | 10506 | 188 | 9.574%
1692450 | З'єднувач DP 3x2 (6) (для з'єднання двух SL 3) | 9.3 | Ні | 474.3 | 0% | 474.3 | 9 | 3.333%
1691051 | Сигналізатор полож. рукоятки MST 00 3p | 39.4 | Ні | 2009.4 | 0% | 2009.4 | 35.9 | 9.749%
1691050 | Сигналізатор полож. рукоятки MST 00/100 3p | 31.7 | Ні | 1616.7 | 0% | 1616.7 | 28.8 | 10.07%
1691052 | Сигналізатор полож. рукоятки MST 123 3p | 30.9 | Ні | 1575.9 | 0% | 1575.9 | 28.8 | 7.292%
1701470 | Захисна кришка клем PRS-SL/VL EK | 2 | Ні | 102 | 0% | 102 | 1.9 | 5.263%
1692420 | Захисна кришка клем ZP 00 185 HA | 11.1 | Так | 566.1 | 0% | 566.1 | 10.5 | 5.714%
1692421 | Захисна кришка клем ZP 123/10 HA | 8.9 | Ні | 453.9 | 0% | 453.9 | 8.1 | 9.877%
1692454 | Затискач рамний для 2-х кабелів, SP SL123 V/2x95-150 мм² | 121 | Ні | 6171 | 0% | 6171 | 111 | 9.009%
1692455 | Затискач рамний для 2-х кабелів, SP SL123 V/2x150-240 мм² | 125 | Ні | 6375 | 0% | 6375 | 114 | 9.649%
1701471 | Монтажний адаптер RA-1 100/185 (для шини 185 мм, одинарний) | 21 | Ні | 1071 | 0% | 1071 | 19 | 10.53%
28. UQ (Надшвидкі запобіжники) |  |  |  |  | 0%
28.1 UQ NH (gS) ножові запобіжники для захисту частотних перетворювачів (aR+gL)
4721240 | Запобіжник M000/16A/690V-gS (100kA) | 36 | Ні | 1836 | 0% | 1836 | 30.9 | 16.5%
4721241 | Запобіжник M000/20A/690V-gS (100kA) | 36 | Ні | 1836 | 0% | 1836 | 30.9 | 16.5%
4721242 | Запобіжник M000/25A/690V-gS (100kA) | 28 | Ні | 1428 | 0% | 1428 | 24.3 | 15.23%
4721243 | Запобіжник M000/35A/690V-gS (100kA) | 28 | Ні | 1428 | 0% | 1428 | 24.3 | 15.23%
4721244 | Запобіжник M000/40A/690V-gS (100kA) | 28 | Ні | 1428 | 0% | 1428 | 24.3 | 15.23%
4721245 | Запобіжник M000/50A/690V-gS (100kA) | 29 | Так | 1479 | 0% | 1479 | 24.3 | 19.34%
4721246 | Запобіжник M000/63A/690V-gS (100kA) | 28 | Так | 1428 | 0% | 1428 | 24.3 | 15.23%
4721247 | Запобіжник M000/80A/690V-gS (100kA) | 29 | Так | 1479 | 0% | 1479 | 24.3 | 19.34%
4721248 | Запобіжник M000/100A/690V-gS (100kA) | 36 | Так | 1836 | 0% | 1836 | 30.9 | 16.5%
4721249 | Запобіжник M000/125A/690V-gS (100kA) | 37 | Так | 1887 | 0% | 1887 | 30.9 | 19.74%
4721250 | Запобіжник M00/160A/690V-gS (100kA) | 37 | Так | 1887 | 0% | 1887 | 30.9 | 19.74%
4723230 | Запобіжник M1/160A/690V-gS (100kA) | 73 | Так | 3723 | 0% | 3723 | 63.7 | 14.6%
4723231 | Запобіжник M1/200A/690V-gS (100kA) | 73 | Ні | 3723 | 0% | 3723 | 65.2 | 11.96%
4723232 | Запобіжник M1/250A/690V-gS (100kA) | 74 | Так | 3774 | 0% | 3774 | 65.2 | 13.5%
4723233 | Запобіжник M1/315A/690V-gS (100kA) | 73 | Так | 3723 | 0% | 3723 | 65.2 | 11.96%
4724230 | Запобіжник M2/350A/690V-gS (100kA) | 89 | Так | 4539 | 0% | 4539 | 79.2 | 12.37%
4724231 | Запобіжник M2/400A/690V-gS (100kA) | 99 | Ні | 5049 | 0% | 5049 | 90.5 | 9.392%
4724232 | Запобіжник M2/450A/690V-gS (100kA) | 108 | Так | 5508 | 0% | 5508 | 96.1 | 12.38%
4724233 | Запобіжник M2/500A/690V-gS (100kA) | 114 | Ні | 5814 | 0% | 5814 | 101.9 | 11.87%
4725230 | Запобіжник M3/560A/690V-gS (100kA) | 159 | Ні | 8109 | 0% | 8109 | 137.3 | 15.8%
4725231 | Запобіжник M3/630A/690V-gS (100kA) | 163 | Так | 8313 | 0% | 8313 | 137.3 | 18.72%
4723251 | Запобіжник S1/110/200A/690V-gS (100kA) | 101 | Ні | 5151 | 0% | 5151 | 87.1 | 15.96%
4724250 | Запобіжник S2/110/350A/690V-gS (100kA) | 129 | Ні | 6579 | 0% | 6579 | 111.3 | 15.9%
4724256 | Запобіжник S2M/110/400A/690V-gS (100kA) | 144 | Ні | 7344 | 0% | 7344 | 123.6 | 16.5%
28.2 UQ серії CH (циліндричні запобіжники_10x38_14x51_22x58)
2625017 | Запобіжник CH 10x38 gR 2A 700V (50kA AC) | 3.2 | Ні | 163.2 | 0% | 163.2 | 2.8 | 14.29%
2625018 | Запобіжник CH 10x38 gR 4A 700V (50kA AC) | 3.2 | Ні | 163.2 | 0% | 163.2 | 2.8 | 14.29%
2625019 | Запобіжник CH 10x38 gR 6A 700V (50kA AC) | 3.2 | Ні | 163.2 | 0% | 163.2 | 2.8 | 14.29%
2625020 | Запобіжник CH 10x38 gR 8A 700V (50kA AC) | 3.2 | Ні | 163.2 | 0% | 163.2 | 2.8 | 14.29%
2625021 | Запобіжник CH 10x38 gR 10A 700V (50kA AC) | 3.2 | Так | 163.2 | 0% | 163.2 | 2.8 | 14.29%
2625022 | Запобіжник CH 10x38 gR 12A 700V (50kA AC) | 3.2 | Так | 163.2 | 0% | 163.2 | 2.8 | 14.29%
2625023 | Запобіжник CH 10x38 gR 16A 700V (50kA AC) | 3.2 | Так | 163.2 | 0% | 163.2 | 2.8 | 14.29%
2625024 | Запобіжник CH 10x38 gR 20A 700V (50kA AC) | 3.2 | Так | 163.2 | 0% | 163.2 | 2.8 | 14.29%
2625025 | Запобіжник CH 10x38 gR 25A 700V (50kA AC) | 3.2 | Так | 163.2 | 0% | 163.2 | 2.8 | 14.29%
2625027 | Запобіжник CH 10x38 gR 2A 900V (50kA AC) | 3.3 | Ні | 168.3 | 0% | 168.3 | 3.05 | 8.197%
2625028 | Запобіжник CH 10x38 gR 4A 900V (50kA AC) | 3.3 | Ні | 168.3 | 0% | 168.3 | 3.05 | 8.197%
2625029 | Запобіжник CH 10x38 gR 6A 900V (50kA AC) | 3.3 | Ні | 168.3 | 0% | 168.3 | 3.05 | 8.197%
2625030 | Запобіжник CH 10x38 gR 8A 900V (50kA AC) | 3.3 | Ні | 168.3 | 0% | 168.3 | 3.05 | 8.197%
2625031 | Запобіжник CH 10x38 gR 10A 900V (50kA AC) | 3.3 | Так | 168.3 | 0% | 168.3 | 3.05 | 8.197%
2625032 | Запобіжник CH 10x38 gR 12A 900V (50kA AC) | 3.3 | Так | 168.3 | 0% | 168.3 | 3.05 | 8.197%
2625033 | Запобіжник CH 10x38 gR 16A 900V (50kA AC) | 3.3 | Так | 168.3 | 0% | 168.3 | 3.05 | 8.197%
2625034 | Запобіжник CH 10x38 gR 20A 900V (50kA AC) | 3.3 | Так | 168.3 | 0% | 168.3 | 3.05 | 8.197%
2625035 | Запобіжник CH 10x38 gR 25A 900V (50kA AC) | 3.3 | Так | 168.3 | 0% | 168.3 | 3.05 | 8.197%
2645126 | Запобіжник AQS10 UQ/1A/690V gR (200kA) | 11.1 | Так | 566.1 | 0% | 566.1 | 10.3 | 7.767%
2645127 | Запобіжник AQS10 UQ/2A/690V gR (200kA) | 11.1 | Так | 566.1 | 0% | 566.1 | 10.3 | 7.767%
2645128 | Запобіжник AQS10 UQ/4A/690V gR (200kA) | 11.1 | Так | 566.1 | 0% | 566.1 | 10.3 | 7.767%
2645129 | Запобіжник AQS10 UQ/6A/690V gR (200kA) | 11.1 | Так | 566.1 | 0% | 566.1 | 10.3 | 7.767%
2645130 | Запобіжник AQS10 UQ/8A/690V gR (200kA) | 11.2 | Так | 571.2 | 0% | 571.2 | 10.5 | 6.667%
2645131 | Запобіжник AQS10 UQ/10A/690V gR (200kA) | 11.3 | Так | 576.3 | 0% | 576.3 | 10.5 | 7.619%
2645132 | Запобіжник AQS10 UQ/12A/690V gR (200kA) | 11.3 | Так | 576.3 | 0% | 576.3 | 10.5 | 7.619%
2645133 | Запобіжник AQS10 UQ/16A/690V gR (200kA) | 11.3 | Так | 576.3 | 0% | 576.3 | 10.7 | 5.607%
2645134 | Запобіжник AQS10 UQ/20A/690V gR (200kA) | 11.5 | Так | 586.5 | 0% | 586.5 | 10.8 | 6.481%
2645135 | Запобіжник AQS10 UQ/25A/690V gR (200kA) | 11.5 | Так | 586.5 | 0% | 586.5 | 10.8 | 6.481%
2645136 | Запобіжник AQS10 UQ/30A/690V gR (200kA) | 11.7 | Так | 596.7 | 0% | 596.7 | 10.9 | 7.339%
2645137 | Запобіжник AQS14 UQ/6A/690V gR (200kA) | 13.4 | Ні | 683.4 | 0% | 683.4 | 12.7 | 5.512%
2645138 | Запобіжник AQS14 UQ/8A/690V gR (200kA) | 13.5 | Ні | 688.5 | 0% | 688.5 | 12.9 | 4.651%
2645139 | Запобіжник AQS14 UQ/10A/690V gR (200kA) | 13.5 | Ні | 688.5 | 0% | 688.5 | 12.9 | 4.651%
2645140 | Запобіжник AQS14 UQ/12A/690V gR (200kA) | 13.7 | Ні | 698.7 | 0% | 698.7 | 13.1 | 4.58%
2645141 | Запобіжник AQS14 UQ/16A/690V gR (200kA) | 13.7 | Ні | 698.7 | 0% | 698.7 | 13.3 | 3.008%
2645142 | Запобіжник AQS14 UQ/20A/690V gR (200kA) | 13.9 | Ні | 708.9 | 0% | 708.9 | 13.5 | 2.963%
2645143 | Запобіжник AQS14 UQ/25A/690V gR (200kA) | 13.9 | Ні | 708.9 | 0% | 708.9 | 13.5 | 2.963%
2645144 | Запобіжник AQS14 UQ/32A/690V gR (200kA) | 14.2 | Ні | 724.2 | 0% | 724.2 | 13.8 | 2.899%
2645145 | Запобіжник AQS14 UQ/40A/690V gR (200kA) | 14.7 | Ні | 749.7 | 0% | 749.7 | 14.1 | 4.255%
2645146 | Запобіжник AQS14 UQ/50A/690V gR (200kA) | 15 | Ні | 765 | 0% | 765 | 14.5 | 3.448%
2645147 | Запобіжник AQS22 UQ/20A/690V gR (200kA) | 23.9 | Ні | 1218.9 | 0% | 1218.9 | 22.8 | 4.825%
2645148 | Запобіжник AQS22 UQ/25A/690V gR (200kA) | 23.9 | Ні | 1218.9 | 0% | 1218.9 | 22.8 | 4.825%
2645149 | Запобіжник AQS22 UQ/32A/690V gR (200kA) | 24.2 | Ні | 1234.2 | 0% | 1234.2 | 23.1 | 4.762%
2645150 | Запобіжник AQS22 UQ/40A/690V gR (200kA) | 29.7 | Ні | 1514.7 | 0% | 1514.7 | 28.2 | 5.319%
2645151 | Запобіжник AQS22 UQ/50A/690V gR (200kA) | 30 | Ні | 1530 | 0% | 1530 | 28.8 | 4.167%
2645152 | Запобіжник AQS22 UQ/63A/690V gR (200kA) | 38 | Ні | 1938 | 0% | 1938 | 36.2 | 4.972%
2645153 | Запобіжник AQS22 UQ/80A/690V gR (200kA) | 39.3 | Ні | 2004.3 | 0% | 2004.3 | 37.4 | 5.08%
2645154 | Запобіжник AQS22 UQ/100A/690V gR (200kA) | 45.6 | Ні | 2325.6 | 0% | 2325.6 | 43.2 | 5.556%
2635107 | Запобіжник CH-S14UQ/10A/690V aR (200 kA) | 6.9 | Ні | 351.9 | 0% | 351.9 | 6.9 | 0%
2635108 | Запобіжник CH-S14UQ/12A/690V aR (200 kA) | 6.9 | Ні | 351.9 | 0% | 351.9 | 6.9 | 0%
2635109 | Запобіжник CH-S14UQ/16A/690V aR (200 kA) | 7.2 | Ні | 367.2 | 0% | 367.2 | 7.2 | 0%
2635111 | Запобіжник CH-S14UQ/20A/690V aR (200 kA) | 7.4 | Ні | 377.4 | 0% | 377.4 | 7.4 | 0%
2635113 | Запобіжник CH-S14UQ/25A/690V aR (200 kA) | 7.8 | Ні | 397.8 | 0% | 397.8 | 7.8 | 0%
2635115 | Запобіжник CH-S14UQ/32A/690V aR (200 kA) | 8.1 | Ні | 413.1 | 0% | 413.1 | 8.1 | 0%
2635117 | Запобіжник CH-S14UQ/40A/600V aR (200 kA) | 9.5 | Ні | 484.5 | 0% | 484.5 | 9.5 | 0%
2635119 | Запобіжник CH-S14UQ/50A/690V aR (200 kA) | 10.3 | Ні | 525.3 | 0% | 525.3 | 10.3 | 0%
2645111 | Запобіжник CH-S22UQ/20A/690V aR (200 kA) | 10.1 | Ні | 515.1 | 0% | 515.1 | 10.1 | 0%
2645113 | Запобіжник CH-S22UQ/25A/690V aR (200 kA) | 10.1 | Ні | 515.1 | 0% | 515.1 | 10.1 | 0%
2645115 | Запобіжник CH-S22UQ/32A/690V aR (200 kA) | 10.1 | Ні | 515.1 | 0% | 515.1 | 10.1 | 0%
2645117 | Запобіжник CH-S22UQ/40A/690V aR (200 kA) | 11.4 | Ні | 581.4 | 0% | 581.4 | 11.4 | 0%
2645119 | Запобіжник CH-S22UQ/50A/690V aR (200 kA) | 12 | Так | 612 | 0% | 612 | 12 | 0%
2645121 | Запобіжник CH-S22UQ/63A/690V aR (200 kA) | 12.6 | Ні | 642.6 | 0% | 642.6 | 12.6 | 0%
2645123 | Запобіжник CH-S22UQ/80A/600V aR (200 kA) | 15.4 | Ні | 785.4 | 0% | 785.4 | 15.4 | 0%
2645125 | Запобіжник CH-S22UQ/100A/500V aR (200 kA) | 18 | Ні | 918 | 0% | 918 | 18 | 0%
2625005 | Запобіжник CH10UQ/6A/600V aR (200 kA) | 3.4 | Так | 173.4 | 0% | 173.4 | 3.4 | 0%
2625006 | Запобіжник CH10UQ/8A/600V aR (200 kA) | 3.4 | Так | 173.4 | 0% | 173.4 | 3.4 | 0%
2625007 | Запобіжник CH10UQ/10A/600V aR (200 kA) | 3.5 | Так | 178.5 | 0% | 178.5 | 3.5 | 0%
2625008 | Запобіжник CH10UQ/12A/600V aR (200 kA) | 3.5 | Так | 178.5 | 0% | 178.5 | 3.5 | 0%
2625009 | Запобіжник CH10UQ/16A/600V aR (200 kA) | 3.6 | Так | 183.6 | 0% | 183.6 | 3.6 | 0%
2625011 | Запобіжник CH10UQ/20A/600V aR (200 kA) | 3.6 | Так | 183.6 | 0% | 183.6 | 3.6 | 0%
2625013 | Запобіжник CH10UQ/25A/600V aR (200 kA) | 3.6 | Так | 183.6 | 0% | 183.6 | 3.6 | 0%
2625015 | Запобіжник CH10UQ/32A/600V aR (200 kA) | 3.9 | Так | 198.9 | 0% | 198.9 | 3.9 | 0%
2635007 | Запобіжник CH14UQ/10A/690V aR (200 kA) | 3.9 | Ні | 198.9 | 0% | 198.9 | 3.6 | 8.333%
2635008 | Запобіжник CH14UQ/12A/690V aR (200 kA) | 3.9 | Ні | 198.9 | 0% | 198.9 | 3.6 | 8.333%
2635009 | Запобіжник CH14UQ/16A/690V aR (200 kA) | 3.9 | Ні | 198.9 | 0% | 198.9 | 3.6 | 8.333%
2635011 | Запобіжник CH14UQ/20A/690V aR (200 kA) | 3.9 | Ні | 198.9 | 0% | 198.9 | 3.9 | 0%
2635013 | Запобіжник CH14UQ/25A/690V aR (200 kA) | 4.1 | Так | 209.1 | 0% | 209.1 | 4.1 | 0%
2635015 | Запобіжник CH14UQ/32A/690V aR (200 kA) | 4.7 | Ні | 239.7 | 0% | 239.7 | 4.5 | 4.444%
2635017 | Запобіжник CH14UQ/40A/600V aR (200 kA) | 5.9 | Так | 300.9 | 0% | 300.9 | 5.7 | 3.509%
2635019 | Запобіжник CH14UQ/50A/500V aR (200 kA) | 6.9 | Так | 351.9 | 0% | 351.9 | 6.8 | 1.471%
2645011 | Запобіжник CH22UQ/20A/690V aR (200 kA) | 6.2 | Ні | 316.2 | 0% | 316.2 | 5.9 | 5.085%
2645013 | Запобіжник CH22UQ/25A/690V aR (200 kA) | 6.2 | Ні | 316.2 | 0% | 316.2 | 5.9 | 5.085%
2645015 | Запобіжник CH22UQ/32A/690V aR (200 kA) | 6.2 | Ні | 316.2 | 0% | 316.2 | 5.9 | 5.085%
2645017 | Запобіжник CH22UQ/40A/690V aR (200 kA) | 7.5 | Ні | 382.5 | 0% | 382.5 | 7.1 | 5.634%
2645019 | Запобіжник CH22UQ/50A/690V aR (200 kA) | 8.8 | Ні | 448.8 | 0% | 448.8 | 8.2 | 7.317%
2645021 | Запобіжник CH22UQ/63A/690V aR (200 kA) | 8.8 | Так | 448.8 | 0% | 448.8 | 8.2 | 7.317%
2645023 | Запобіжник CH22UQ/80A/690V aR (200 kA) | 11.1 | Ні | 566.1 | 0% | 566.1 | 10.7 | 3.738%
2645025 | Запобіжник CH22UQ/100A/500V aR (200 kA) | 13.7 | Ні | 698.7 | 0% | 698.7 | 13.2 | 3.788%
28.3 UQ серії D, D0
4311001 | Запобіжник D01UQ2A/400V gR (50 kA) | 5.5 | Ні | 280.5 | 0% | 280.5 | 5.1 | 7.843%
4311002 | Запобіжник D01UQ4A/400V gR (50 kA) | 5.5 | Ні | 280.5 | 0% | 280.5 | 5.1 | 7.843%
4311003 | Запобіжник D01UQ6A/400V gR (50 kA) | 5.7 | Так | 290.7 | 0% | 290.7 | 5.1 | 11.76%
4311004 | Запобіжник D01UQ10A/400V gR (50 kA) | 5.7 | Так | 290.7 | 0% | 290.7 | 5.1 | 11.76%
4311005 | Запобіжник D01UQ16A/400V gR (50 kA) | 5.7 | Так | 290.7 | 0% | 290.7 | 5.1 | 11.76%
4312001 | Запобіжник D02UQ20A/400V gR (50 kA) | 8.1 | Так | 413.1 | 0% | 413.1 | 7.1 | 14.08%
4312002 | Запобіжник D02UQ25A/400V gR (50 kA) | 8.1 | Ні | 413.1 | 0% | 413.1 | 7.1 | 14.08%
4312003 | Запобіжник D02UQ35A/400V gR (50 kA) | 8.1 | Так | 413.1 | 0% | 413.1 | 7.1 | 14.08%
4312004 | Запобіжник D02UQ50A/400V gR (50 kA) | 8.1 | Так | 413.1 | 0% | 413.1 | 7.1 | 14.08%
4312005 | Запобіжник D02UQ63A/400V gR (50 kA) | 8.4 | Так | 428.4 | 0% | 428.4 | 7.2 | 16.67%
4321001 | Запобіжник DIUQ2A/500V gR (50 kA) | 8 | Ні | 408 | 0% | 408 | 7.1 | 12.68%
4321002 | Запобіжник DIUQ4A/500V gR (50 kA) | 8 | Ні | 408 | 0% | 408 | 7.1 | 12.68%
4321003 | Запобіжник DIUQ6A/500V gR (50 kA) | 8 | Ні | 408 | 0% | 408 | 7.1 | 12.68%
4321004 | Запобіжник DIUQ10A/500V gR (50 kA) | 8 | Ні | 408 | 0% | 408 | 7.1 | 12.68%
4321005 | Запобіжник DIUQ16A/500V gR (50 kA) | 8 | Ні | 408 | 0% | 408 | 7.1 | 12.68%
4321006 | Запобіжник DIUQ20A/500V gR (50 kA) | 8 | Ні | 408 | 0% | 408 | 7.1 | 12.68%
4321007 | Запобіжник DIUQ25A/500V gR (50 kA) | 8 | Ні | 408 | 0% | 408 | 7.1 | 12.68%
4322001 | Запобіжник DIIUQ2A/500V gR (50 kA) | 6.8 | Ні | 346.8 | 0% | 346.8 | 6.1 | 11.48%
4322002 | Запобіжник DIIUQ4A/500V gR (50 kA) | 6.8 | Ні | 346.8 | 0% | 346.8 | 6.1 | 11.48%
4322003 | Запобіжник DIIUQ6A/500V gR (50 kA) | 6.8 | Так | 346.8 | 0% | 346.8 | 6.1 | 11.48%
4322004 | Запобіжник DIIUQ10A/500V gR (50 kA) | 6.8 | Ні | 346.8 | 0% | 346.8 | 6.1 | 11.48%
4322005 | Запобіжник DIIUQ16A/500V gR (50 kA) | 6.8 | Так | 346.8 | 0% | 346.8 | 6.1 | 11.48%
4322006 | Запобіжник DIIUQ20A/500V gR (50 kA) | 6.8 | Так | 346.8 | 0% | 346.8 | 6.1 | 11.48%
4322007 | Запобіжник DIIUQ25A/500V gR (50 kA) | 6.8 | Ні | 346.8 | 0% | 346.8 | 6.1 | 11.48%
4322008 | Запобіжник DIIUQ30A/500V gR (50 kA) | 6.8 | Так | 346.8 | 0% | 346.8 | 6.1 | 11.48%
4323001 | Запобіжник DIIIUQ35A/500V gR (50 kA) | 8.2 | Ні | 418.2 | 0% | 418.2 | 7.2 | 13.89%
4323002 | Запобіжник DIIIUQ50A/500V gR (50 kA) | 8.4 | Ні | 428.4 | 0% | 428.4 | 7.2 | 16.67%
4323003 | Запобіжник DIIIUQ63A/500V gR (50 kA) | 9.9 | Ні | 504.9 | 0% | 504.9 | 8.7 | 13.79%
4324001 | Запобіжник DIVUQ80A/500V gR (50 kA) | 36.2 | Ні | 1846.2 | 0% | 1846.2 | 31.5 | 14.92%
4324002 | Запобіжник DIVUQ100A/500V gR (50 kA) | 36.2 | Ні | 1846.2 | 0% | 1846.2 | 31.5 | 14.92%
4325001 | Запобіжник DVUQ125A/500V gR (50 kA) | 36.2 | Ні | 1846.2 | 0% | 1846.2 | 31.5 | 14.92%
4325002 | Запобіжник DVUQ160A/500V gR (50 kA) | 36.2 | Ні | 1846.2 | 0% | 1846.2 | 31.5 | 14.92%
4325003 | Запобіжник DVUQ200A/500V gR (50 kA) | 36.2 | Ні | 1846.2 | 0% | 1846.2 | 31.5 | 14.92%
28.4 UQ тип NH (ножові запобіжники)
4721204 | Запобіжник M000UQ2/10A/690V gR | 29 | Ні | 1479 | 0% | 1479 | 24.5 | 18.37%
4721205 | Запобіжник M000UQ2/16A/690V gR | 29 | Ні | 1479 | 0% | 1479 | 24.5 | 18.37%
4721206 | Запобіжник M000UQ2/20A/690V gR | 29 | Ні | 1479 | 0% | 1479 | 24.5 | 18.37%
4721207 | Запобіжник M000UQ2/25A/690V gR | 22 | Ні | 1122 | 0% | 1122 | 18.5 | 18.92%
4721208 | Запобіжник M000UQ2/32A/690V gR | 22 | Ні | 1122 | 0% | 1122 | 18.5 | 18.92%
4721209 | Запобіжник M000UQ2/35A/690V gR | 22 | Ні | 1122 | 0% | 1122 | 18.5 | 18.92%
4721210 | Запобіжник M000UQ2/40A/690V gR (200 kA) | 22 | Ні | 1122 | 0% | 1122 | 18.5 | 18.92%
4721211 | Запобіжник M000UQ2/50A/690V gR (200 kA) | 22 | Так | 1122 | 0% | 1122 | 18.5 | 18.92%
4721212 | Запобіжник M000UQ2/63A/690V gR | 22 | Так | 1122 | 0% | 1122 | 18.5 | 18.92%
4721213 | Запобіжник M000UQ2/80A/690V gR (200 kA) | 22 | Так | 1122 | 0% | 1122 | 18.5 | 18.92%
4721214 | Запобіжник M000UQ2/100A/690V gR (200 kA) | 31 | Так | 1581 | 0% | 1581 | 26 | 19.23%
4721215 | Запобіжник M000UQ2/125A/690V gR (200 kA) | 31 | Так | 1581 | 0% | 1581 | 26 | 19.23%
4721216 | Запобіжник M000UQ2/160A/690V gR | 31 | Так | 1581 | 0% | 1581 | 26 | 19.23%
4331018 | Запобіжник M000UQU-N/6A/690V gR | 17 | Ні | 867 | 0% | 867 | 14.1 | 20.57%
4331019 | Запобіжник M000UQU-N/10A/690V gR | 17 | Ні | 867 | 0% | 867 | 14.1 | 20.57%
4331020 | Запобіжник M000UQU-N/16A/690V gR | 17 | Ні | 867 | 0% | 867 | 14.1 | 20.57%
4331021 | Запобіжник M000UQU-N/20A/690V gR | 17 | Так | 867 | 0% | 867 | 14.1 | 20.57%
4331022 | Запобіжник M000UQU-N/25A/690V gR | 17 | Ні | 867 | 0% | 867 | 14.1 | 20.57%
4331023 | Запобіжник M000UQU-N/35A/690V gR | 17 | Так | 867 | 0% | 867 | 14.1 | 20.57%
4331024 | Запобіжник M000UQU-N/40A/690V gR | 17 | Так | 867 | 0% | 867 | 14.1 | 20.57%
4331025 | Запобіжник M000UQU-N/50A/690V gR | 17 | Так | 867 | 0% | 867 | 14.1 | 20.57%
4331026 | Запобіжник M000UQU-N/63A/690V gR | 17 | Так | 867 | 0% | 867 | 14.1 | 20.57%
4331027 | Запобіжник M000UQU-N/80A/690V gR | 17 | Так | 867 | 0% | 867 | 14.1 | 20.57%
4331028 | Запобіжник M000UQU-N/100A/690V gR | 17 | Так | 867 | 0% | 867 | 14.1 | 20.57%
4331029 | Запобіжник M000UQU-N/125A/690V gR | 17 | Так | 867 | 0% | 867 | 14.1 | 20.57%
4371204 | Запобіжник M00UQ01/10A/690V aR (200 kA) | 35 | Ні | 1785 | 0% | 1785 | 29.9 | 17.06%
4371205 | Запобіжник M00UQ01/16A/690V aR (200 kA) | 35 | Ні | 1785 | 0% | 1785 | 29.9 | 17.06%
4371206 | Запобіжник M00UQ01/20A/690V aR (200 kA) | 35 | Ні | 1785 | 0% | 1785 | 29.9 | 17.06%
4371207 | Запобіжник M00UQ01/25A/690V aR (200 kA) | 28 | Ні | 1428 | 0% | 1428 | 24.3 | 15.23%
4371208 | Запобіжник M00UQ01/32A/690V aR (200 kA) | 28 | Ні | 1428 | 0% | 1428 | 24.3 | 15.23%
4371209 | Запобіжник M00UQ01/35A/690V aR (200 kA) | 28 | Ні | 1428 | 0% | 1428 | 24.3 | 15.23%
4371210 | Запобіжник M00UQ01/40A/690V aR (200 kA) | 28 | Ні | 1428 | 0% | 1428 | 24.3 | 15.23%
4371211 | Запобіжник M00UQ01/50A/690V aR (200 kA) | 28 | Так | 1428 | 0% | 1428 | 24.3 | 15.23%
4371212 | Запобіжник M00UQ01/63A/690V aR | 28 | Ні | 1428 | 0% | 1428 | 24.3 | 15.23%
4371213 | Запобіжник M00UQ01/80A/690V aR (200 kA) | 29 | Так | 1479 | 0% | 1479 | 24.3 | 19.34%
4371214 | Запобіжник M00 UQ01/100 A/690V aR (200 kA) | 37 | Так | 1887 | 0% | 1887 | 31.9 | 15.99%
4371215 | Запобіжник M00 UQ01/125 A/690V aR (200 kA) | 38 | Так | 1938 | 0% | 1938 | 31.9 | 19.12%
4371216 | Запобіжник M00UQ01/160A/690V aR (200 kA) | 38 | Ні | 1938 | 0% | 1938 | 31.9 | 19.12%
4741217 | Запобіжник M00UQ02/200A/690V aR (200 kA) | 46 | Ні | 2346 | 0% | 2346 | 39.5 | 16.46%
4741219 | Запобіжник M00UQ02/250A/690V aR (200 kA) | 46 | Ні | 2346 | 0% | 2346 | 39.5 | 16.46%
4331201 | Запобіжник M00UQU-N/6A/690V gR | 17 | Ні | 867 | 0% | 867 | 14.1 | 20.57%
4331202 | Запобіжник M00UQU-N/10A/690V gR (50kA) | 17 | Ні | 867 | 0% | 867 | 14.1 | 20.57%
4331203 | Запобіжник M00UQU-N/16A/690V gR (50kA) | 17 | Ні | 867 | 0% | 867 | 14.1 | 20.57%
4331204 | Запобіжник M00UQU-N/20A/690V gR (50kA) | 17 | Ні | 867 | 0% | 867 | 14.1 | 20.57%
4331205 | Запобіжник M00UQU-N/25A/690V gR (50kA) | 17 | Ні | 867 | 0% | 867 | 14.1 | 20.57%
4331214 | Запобіжник M00UQU-N/35A/690V gR (50kA) | 17 | Ні | 867 | 0% | 867 | 14.1 | 20.57%
4331208 | Запобіжник M00UQU-N/40A/690V gR (50kA) | 17 | Ні | 867 | 0% | 867 | 14.1 | 20.57%
4331209 | Запобіжник M00UQU-N/50A/690V gR (50kA) | 17 | Ні | 867 | 0% | 867 | 14.1 | 20.57%
4331210 | Запобіжник M00UQU-N/63A/690V gR (50kA) | 17 | Ні | 867 | 0% | 867 | 14.1 | 20.57%
4331211 | Запобіжник M00UQU-N/80A/690V gR (50kA) | 17 | Ні | 867 | 0% | 867 | 14.1 | 20.57%
4331212 | Запобіжник M00UQU-N/100A/690V gR (50kA) | 17 | Так | 867 | 0% | 867 | 14.1 | 20.57%
4331213 | Запобіжник M00UQU-N/125A/690V gR (50kA) | 17 | Ні | 867 | 0% | 867 | 14.1 | 20.57%
4331215 | Запобіжник M00UQU-N/160A/690V aR (50kA) | 17 | Так | 867 | 0% | 867 | 14.1 | 20.57%
4362205 | Запобіжник M0UQ1/16A/1000V aR | 18 | Ні | 918 | 0% | 918 | 15 | 20%
4362207 | Запобіжник M0UQ1/25A/1000V aR | 20 | Ні | 1020 | 0% | 1020 | 16.7 | 19.76%
4362208 | Запобіжник M0UQ1/32A/1000V aR | 34 | Ні | 1734 | 0% | 1734 | 28.9 | 17.65%
4362210 | Запобіжник M0UQ1/40A/1000V aR | 34 | Ні | 1734 | 0% | 1734 | 28.9 | 17.65%
4362211 | Запобіжник M0UQ1/50A/1000V aR | 34 | Ні | 1734 | 0% | 1734 | 28.9 | 17.65%
4362212 | Запобіжник M0UQ1/63A/1000V aR | 37 | Ні | 1887 | 0% | 1887 | 32.1 | 15.26%
4362213 | Запобіжник M0UQ1/80A/1000V aR | 37 | Ні | 1887 | 0% | 1887 | 32.1 | 15.26%
4362214 | Запобіжник M0UQ1/100A/1000V aR | 37 | Ні | 1887 | 0% | 1887 | 32.1 | 15.26%
4362215 | Запобіжник M0UQ1/125A/1000V aR | 43 | Ні | 2193 | 0% | 2193 | 36.8 | 16.85%
4362216 | Запобіжник M0UQ1/160A/1000V aR | 44 | Ні | 2244 | 0% | 2244 | 38.1 | 15.49%
4733213 | Запобіжник M1UQ2/80A/1200V aR (200 kA) | 143 | Ні | 7293 | 0% | 7293 | 122.9 | 16.35%
4733214 | Запобіжник M1UQ2/100A/1200V aR (200 kA) | 143 | Ні | 7293 | 0% | 7293 | 122.9 | 16.35%
4733215 | Запобіжник M1UQ2/125A/1200V aR (200 kA) | 157 | Ні | 8007 | 0% | 8007 | 135.1 | 16.21%
4733216 | Запобіжник M1UQ2/160A/1200V aR (200 kA) | 157 | Ні | 8007 | 0% | 8007 | 135.1 | 16.21%
4733217 | Запобіжник M1UQ2/200A/1200V aR (200 kA) | 179 | Ні | 9129 | 0% | 9129 | 154.3 | 16.01%
4733218 | Запобіжник M1UQ2/224A/1200V aR (200 kA) | 179 | Ні | 9129 | 0% | 9129 | 154.3 | 16.01%
4733219 | Запобіжник M1UQ2/250A/1200V aR (200 kA) | 179 | Ні | 9129 | 0% | 9129 | 154.3 | 16.01%
4743212 | Запобіжник M1UQ02/63A/690V aR (200 kA) | 90 | Ні | 4590 | 0% | 4590 | 77.9 | 15.53%
4743213 | Запобіжник M1UQ02/80A/690V aR (200 kA) | 92 | Ні | 4692 | 0% | 4692 | 79 | 16.46%
4743214 | Запобіжник M1UQ02/100A/690V aR (200 kA) | 92 | Ні | 4692 | 0% | 4692 | 79 | 16.46%
4743215 | Запобіжник M1UQ02/125A/690V aR (200 kA) | 90 | Ні | 4590 | 0% | 4590 | 77.3 | 16.43%
4743216 | Запобіжник M1UQ02/160A/690V aR (200 kA) | 90 | Ні | 4590 | 0% | 4590 | 77.3 | 16.43%
4743217 | Запобіжник M1UQ02/200A/690V aR (200 kA) | 103 | Ні | 5253 | 0% | 5253 | 88.2 | 16.78%
4743219 | Запобіжник M1UQ02/250A/690V aR (200 kA) | 105 | Ні | 5355 | 0% | 5355 | 88.2 | 19.05%
4743221 | Запобіжник M1UQ02/315A/690V aR (200 kA) | 109 | Ні | 5559 | 0% | 5559 | 91.9 | 18.61%
4743222 | Запобіжник M1UQ02/350A/690V aR (200 kA) | 107 | Ні | 5457 | 0% | 5457 | 91.9 | 16.43%
4743223 | Запобіжник M1UQ02/400A/690V aR (200 kA) | 109 | Ні | 5559 | 0% | 5559 | 91.9 | 18.61%
4723209 | Запобіжник M1UQ2/35A/690V gR (200 kA) | 48 | Ні | 2448 | 0% | 2448 | 51.2 | -6.25%
4723210 | Запобіжник M1UQ2/40A/690V gR (200 kA) | 50 | Ні | 2550 | 0% | 2550 | 51.2 | -2.344%
4723211 | Запобіжник M1UQ2/50A/690V gR (200 kA) | 61 | Ні | 3111 | 0% | 3111 | 52.2 | 16.86%
4723212 | Запобіжник M1UQ2/63A/690V gR (200 kA) | 61 | Ні | 3111 | 0% | 3111 | 52.2 | 16.86%
4723213 | Запобіжник M1UQ2/80A/690V gR (200 kA) | 61 | Ні | 3111 | 0% | 3111 | 52.9 | 15.31%
4723214 | Запобіжник M1UQ2/100A/690V gR (200 kA) | 61 | Ні | 3111 | 0% | 3111 | 52.9 | 15.31%
4723215 | Запобіжник M1UQ2/125A/690V gR (200 kA) | 68 | Ні | 3468 | 0% | 3468 | 58.2 | 16.84%
4723216 | Запобіжник M1UQ2/160A/690V gR | 68 | Так | 3468 | 0% | 3468 | 58.2 | 16.84%
4723217 | Запобіжник M1UQ2/200A/690V gR (200 kA) | 79 | Так | 4029 | 0% | 4029 | 66.1 | 19.52%
4723218 | Запобіжник M1UQ2/224A/690V gR (200 kA) | 79 | Ні | 4029 | 0% | 4029 | 66.1 | 19.52%
4723219 | Запобіжник M1UQ2/250A/690V gR | 79 | Так | 4029 | 0% | 4029 | 66.1 | 19.52%
4333217 | Запобіжник M1UQU-N/35A/690V gR (50kA) | 23 | Ні | 1173 | 0% | 1173 | 19.8 | 16.16%
4333208 | Запобіжник M1UQU-N/50A/690V gR (50kA) | 23 | Ні | 1173 | 0% | 1173 | 19.8 | 16.16%
4333209 | Запобіжник M1UQU-N/63A/690V gR (50kA) | 23 | Ні | 1173 | 0% | 1173 | 19.8 | 16.16%
4333210 | Запобіжник M1UQU-N/80A/690V gR (50kA) | 23 | Ні | 1173 | 0% | 1173 | 19.8 | 16.16%
4333211 | Запобіжник M1UQU-N/100A/690V gR (50kA) | 23 | Так | 1173 | 0% | 1173 | 19.8 | 16.16%
4333212 | Запобіжник M1UQU-N/125A/690V gR (50kA) | 23 | Так | 1173 | 0% | 1173 | 19.8 | 16.16%
4333213 | Запобіжник M1UQU-N/160A/690V aR (50kA) | 23 | Так | 1173 | 0% | 1173 | 19.8 | 16.16%
4333214 | Запобіжник M1UQU-N/200A/690V aR (50kA) | 23 | Так | 1173 | 0% | 1173 | 19.8 | 16.16%
4333215 | Запобіжник M1UQU-N/224A/690V aR (50kA) | 23 | Ні | 1173 | 0% | 1173 | 19.8 | 16.16%
4333216 | Запобіжник M1UQU-N/250A/690V aR (50kA) | 23 | Так | 1173 | 0% | 1173 | 19.8 | 16.16%
4734221 | Запобіжник M2UQ2/315A/1200V aR (200 kA) | 179 | Ні | 9129 | 0% | 9129 | 154.5 | 15.86%
4734222 | Запобіжник M2UQ2/350A/1200V aR (200 kA) | 179 | Ні | 9129 | 0% | 9129 | 154.5 | 15.86%
4744219 | Запобіжник M2UQ02/250A/690V aR (200 kA) | 118 | Ні | 6018 | 0% | 6018 | 101.4 | 16.37%
4744221 | Запобіжник M2UQ02/315A/690V aR (200 kA) | 118 | Ні | 6018 | 0% | 6018 | 101.4 | 16.37%
4744222 | Запобіжник M2UQ02/350A/690V aR (200 kA) | 118 | Ні | 6018 | 0% | 6018 | 101.4 | 16.37%
4744223 | Запобіжник M2UQ02/400A/690V aR (200 kA) | 133 | Ні | 6783 | 0% | 6783 | 112.7 | 18.01%
4744225 | Запобіжник M2UQ02/450A/690V aR (200 kA) | 142 | Ні | 7242 | 0% | 7242 | 122.1 | 16.3%
4744226 | Запобіжник M2UQ02/500A/690V aR (200 kA) | 142 | Ні | 7242 | 0% | 7242 | 122.1 | 16.3%
4744227 | Запобіжник M2UQ02/550A/690V aR (200 kA) | 142 | Ні | 7242 | 0% | 7242 | 122.1 | 16.3%
4744228 | Запобіжник M2UQ02/630A/690V aR (200 kA) | 142 | Ні | 7242 | 0% | 7242 | 122.1 | 16.3%
4724215 | Запобіжник M2UQ2/125A/690V gR (200 kA) | 64 | Ні | 3264 | 0% | 3264 | 53.6 | 19.4%
4724216 | Запобіжник M2UQ2/160A/690V gR (200 kA) | 62 | Ні | 3162 | 0% | 3162 | 53.6 | 15.67%
4724217 | Запобіжник M2UQ2/200A/690V gR (200 kA) | 62 | Ні | 3162 | 0% | 3162 | 53.6 | 15.67%
4724218 | Запобіжник M2UQ2/224A/690V gR (200 kA) | 79 | Ні | 4029 | 0% | 4029 | 67.8 | 16.52%
4724219 | Запобіжник M2UQ2/250A/690V gR (200 kA) | 80 | Ні | 4080 | 0% | 4080 | 67.8 | 17.99%
4724221 | Запобіжник M2UQ2/315A/690V gR | 80 | Так | 4080 | 0% | 4080 | 67.8 | 17.99%
4724222 | Запобіжник M2UQ2/350A/690V gR (200 kA) | 109 | Ні | 5559 | 0% | 5559 | 94.1 | 15.83%
4724223 | Запобіжник M2UQ2/400A/690V gR (200 kA) | 111 | Так | 5661 | 0% | 5661 | 94.1 | 17.96%
4334213 | Запобіжник M2UQU-N/160A/690V aR (50kA) | 37 | Ні | 1887 | 0% | 1887 | 32.3 | 14.55%
4334214 | Запобіжник M2UQU-N/200A/690V aR (50kA) | 37 | Ні | 1887 | 0% | 1887 | 32.3 | 14.55%
4334216 | Запобіжник M2UQU-N/250A/690V aR (50kA) | 37 | Ні | 1887 | 0% | 1887 | 32.3 | 14.55%
4334218 | Запобіжник M2UQU-N/280A/690V aR (50kA) | 37 | Ні | 1887 | 0% | 1887 | 32.3 | 14.55%
4334219 | Запобіжник M2UQU-N/300A/690V aR | 37 | Ні | 1887 | 0% | 1887 | 32.3 | 14.55%
4334220 | Запобіжник M2UQU-N/315A/690V aR (50kA) | 38 | Так | 1938 | 0% | 1938 | 32.3 | 17.65%
4334221 | Запобіжник M2UQU-N/355A/690V aR (50kA) | 38 | Так | 1938 | 0% | 1938 | 32.3 | 17.65%
4334222 | Запобіжник M2UQU-N/400A/690V aR (50kA) | 38 | Так | 1938 | 0% | 1938 | 32.3 | 17.65%
4734224 | Запобіжник M3UQ2/425A/1200V aR (200 kA) | 198 | Ні | 10098 | 0% | 10098 | 170.3 | 16.27%
4734226 | Запобіжник M3UQ2/500A/1200V aR (200 kA) | 198 | Ні | 10098 | 0% | 10098 | 170.3 | 16.27%
4734228 | Запобіжник M3UQ2/630A/1200V aR (200 kA) | 198 | Ні | 10098 | 0% | 10098 | 170.3 | 16.27%
4745223 | Запобіжник M3UQ02/400A/690V aR (200 kA) | 131 | Ні | 6681 | 0% | 6681 | 112.8 | 16.13%
4745225 | Запобіжник M3UQ02/450A/690V aR (200 kA) | 131 | Ні | 6681 | 0% | 6681 | 112.8 | 16.13%
4745226 | Запобіжник M3UQ02/500A/690V aR (200 kA) | 166 | Ні | 8466 | 0% | 8466 | 142.7 | 16.33%
4745228 | Запобіжник M3UQ02/630A/690V aR (200 kA) | 169 | Ні | 8619 | 0% | 8619 | 142.7 | 18.43%
4745229 | Запобіжник M3UQ02/710A/690V aR (200 kA) | 169 | Ні | 8619 | 0% | 8619 | 142.7 | 18.43%
4745230 | Запобіжник M3UQ02/800A/690V aR (200 kA) | 166 | Ні | 8466 | 0% | 8466 | 142.7 | 16.33%
4725219 | Запобіжник M3UQ2/250A/690V gR (200 kA) | 83 | Ні | 4233 | 0% | 4233 | 70 | 18.57%
4725221 | Запобіжник M3UQ2/315A/690V gR (200 kA) | 81 | Ні | 4131 | 0% | 4131 | 70 | 15.71%
4725222 | Запобіжник M3UQ2/350A/690V gR (200 kA) | 83 | Ні | 4233 | 0% | 4233 | 70 | 18.57%
4725223 | Запобіжник M3UQ2/400A/690V gR (200 kA) | 114 | Ні | 5814 | 0% | 5814 | 96.1 | 18.63%
4725224 | Запобіжник M3UQ2/425A/690V gR (200 kA) | 112 | Ні | 5712 | 0% | 5712 | 96.1 | 16.55%
4725226 | Запобіжник M3UQ2/500A/690V gR | 121 | Ні | 6171 | 0% | 6171 | 102.4 | 18.16%
4725228 | Запобіжник M3UQ2/630A/690V gR (200 kA) | 121 | Так | 6171 | 0% | 6171 | 102.4 | 18.16%
4335209 | Запобіжник M3UQU-N/315A/690V aR (50kA) | 61 | Ні | 3111 | 0% | 3111 | 52.3 | 16.63%
4335211 | Запобіжник M3UQU-N/400A/690V aR (50kA) | 61 | Ні | 3111 | 0% | 3111 | 52.3 | 16.63%
4335213 | Запобіжник M3UQU-N/450A/690V aR (50kA) | 62 | Ні | 3162 | 0% | 3162 | 52.3 | 18.55%
4335214 | Запобіжник M3UQU-N/500A/690V aR (50kA) | 62 | Так | 3162 | 0% | 3162 | 52.3 | 18.55%
4335215 | Запобіжник M3UQU-N/560A/690V aR (50kA) | 81 | Так | 4131 | 0% | 4131 | 69.7 | 16.21%
4335216 | Запобіжник M3UQU-N/630A/690V aR (50kA) | 83 | Так | 4233 | 0% | 4233 | 69.7 | 19.08%
4717230 | Запобіжник M4aUQ2/800A/500V gR (200 kA) | 156 | Ні | 7956 | 0% | 7956 | 131.8 | 18.36%
4717232 | Запобіжник M4aUQ2/1000A/500V gR (200 kA) | 184 | Ні | 9384 | 0% | 9384 | 157.9 | 16.53%
4717233 | Запобіжник M4aUQ2/1250A/500V gR (200 kA) | 229 | Ні | 11679 | 0% | 11679 | 197.5 | 15.95%
4717235 | Запобіжник M4aUQ2/1500A/500V gR (200 kA) | 272 | Ні | 13872 | 0% | 13872 | 233.9 | 16.29%
4717236 | Запобіжник M4aUQ2/1600A/500V gR (200 kA) | 280 | Ні | 14280 | 0% | 14280 | 241.4 | 15.99%
28.5 UQ тип G
4303512 | Запобіжник G1UQ01/63A/1000V aR (200 kA) | 123 | Ні | 6273 | 0% | 6273 | 105.7 | 16.37%
4303513 | Запобіжник G1UQ01/80A/1000V aR (200 kA) | 125 | Ні | 6375 | 0% | 6375 | 107.4 | 16.39%
4303514 | Запобіжник G1UQ01/100A/1000V aR (200 kA) | 125 | Ні | 6375 | 0% | 6375 | 107.4 | 16.39%
4303515 | Запобіжник G1UQ01/125A/1000V aR (200 kA) | 138 | Ні | 7038 | 0% | 7038 | 118.4 | 16.55%
4303516 | Запобіжник G1UQ01/160A/1000V aR (200 kA) | 138 | Ні | 7038 | 0% | 7038 | 118.4 | 16.55%
4303517 | Запобіжник G1UQ01/200A/1000V aR (200 kA) | 157 | Ні | 8007 | 0% | 8007 | 135 | 16.3%
4303519 | Запобіжник G1UQ01/250A/1000V aR (200 kA) | 157 | Ні | 8007 | 0% | 8007 | 135 | 16.3%
4303521 | Запобіжник G1UQ01/315A/1000V aR (200 kA) | 167 | Ні | 8517 | 0% | 8517 | 143.5 | 16.38%
4303522 | Запобіжник G1UQ01/350A/1000V aR (200 kA) | 167 | Ні | 8517 | 0% | 8517 | 143.5 | 16.38%
4303523 | Запобіжник G1UQ01/400A/1000V aR (200 kA) | 170 | Ні | 8670 | 0% | 8670 | 143.5 | 18.47%
4303525 | Запобіжник G1UQ01/450A/1000V aR (200 kA) | 183 | Ні | 9333 | 0% | 9333 | 157.8 | 15.97%
4303526 | Запобіжник G1UQ01/500A/1000V aR (200 kA) | 183 | Ні | 9333 | 0% | 9333 | 157.8 | 15.97%
4303612 | Запобіжник G1MUQ01/63A/1000V aR (200 kA) | 135 | Ні | 6885 | 0% | 6885 | 116.3 | 16.08%
4303613 | Запобіжник G1MUQ01/80A/1000V aR (200 kA) | 137 | Ні | 6987 | 0% | 6987 | 118.2 | 15.91%
4303614 | Запобіжник G1MUQ01/100A/1000V aR (200 kA) | 137 | Ні | 6987 | 0% | 6987 | 118.2 | 15.91%
4303615 | Запобіжник G1MUQ01/125A/1000V aR (200 kA) | 151 | Ні | 7701 | 0% | 7701 | 130.2 | 15.98%
4303616 | Запобіжник G1MUQ01/160A/1000V aR (200 kA) | 151 | Ні | 7701 | 0% | 7701 | 130.2 | 15.98%
4303617 | Запобіжник G1MUQ01/200A/1000V aR (200 kA) | 172 | Ні | 8772 | 0% | 8772 | 148.6 | 15.75%
4303619 | Запобіжник G1MUQ01/250A/1000V aR (200 kA) | 172 | Ні | 8772 | 0% | 8772 | 148.6 | 15.75%
4303621 | Запобіжник G1MUQ01/315A/1000V aR (200 kA) | 183 | Ні | 9333 | 0% | 9333 | 157.8 | 15.97%
4303622 | Запобіжник G1MUQ01/350A/1000V aR (200 kA) | 183 | Ні | 9333 | 0% | 9333 | 157.8 | 15.97%
4303623 | Запобіжник G1MUQ01/400A/1000V aR (200 kA) | 183 | Ні | 9333 | 0% | 9333 | 157.8 | 15.97%
4303625 | Запобіжник G1MUQ01/450A/1000V aR (200 kA) | 202 | Ні | 10302 | 0% | 10302 | 173.7 | 16.29%
4303626 | Запобіжник G1MUQ01/500A/1000V aR (200 kA) | 202 | Ні | 10302 | 0% | 10302 | 173.7 | 16.29%
4373613 | Запобіжник G1MUQ01/80A/690V aR (200 kA) | 118 | Ні | 6018 | 0% | 6018 | 101.3 | 16.49%
4373614 | Запобіжник G1MUQ01/100A/690V aR (200 kA) | 118 | Ні | 6018 | 0% | 6018 | 101.3 | 16.49%
4373615 | Запобіжник G1MUQ01/125A/690V aR (200 kA) | 130 | Ні | 6630 | 0% | 6630 | 111.6 | 16.49%
4373616 | Запобіжник G1MUQ01/160A/690V aR (200 kA) | 130 | Ні | 6630 | 0% | 6630 | 111.6 | 16.49%
4373617 | Запобіжник G1MUQ01/200A/690V aR (200 kA) | 148 | Ні | 7548 | 0% | 7548 | 127.2 | 16.35%
4373619 | Запобіжник G1MUQ01/250A/690V aR (200 kA) | 148 | Ні | 7548 | 0% | 7548 | 127.2 | 16.35%
4373621 | Запобіжник G1MUQ01/315A/690V aR (200 kA) | 157 | Ні | 8007 | 0% | 8007 | 135.4 | 15.95%
4373622 | Запобіжник G1MUQ01/350A/690V aR (200 kA) | 157 | Ні | 8007 | 0% | 8007 | 135.4 | 15.95%
4373623 | Запобіжник G1MUQ01/400A/690V aR (200 kA) | 157 | Ні | 8007 | 0% | 8007 | 135.4 | 15.95%
4373625 | Запобіжник G1MUQ01/450A/690V aR | 173 | Ні | 8823 | 0% | 8823 | 148.8 | 16.26%
4373626 | Запобіжник G1MUQ01/500A/690V aR (200 kA) | 173 | Ні | 8823 | 0% | 8823 | 148.8 | 16.26%
4373628 | Запобіжник G1MUQ01/630A/690V aR | 173 | Ні | 8823 | 0% | 8823 | 148.8 | 16.26%
4743627 | Запобіжник G1MUQ02/550A/690V aR (200 kA) | 173 | Ні | 8823 | 0% | 8823 | 148.8 | 16.26%
4743629 | Запобіжник G1MUQ02/710A/690V aR (200 kA) | 207 | Ні | 10557 | 0% | 10557 | 178.7 | 15.84%
4373513 | Запобіжник G1UQ01/80A/690V aR (200 kA) | 107 | Ні | 5457 | 0% | 5457 | 92 | 16.3%
4373514 | Запобіжник G1UQ01/100A/690V aR (200 kA) | 107 | Ні | 5457 | 0% | 5457 | 92 | 16.3%
4373515 | Запобіжник G1UQ01/125A/690V aR (200 kA) | 118 | Ні | 6018 | 0% | 6018 | 101.4 | 16.37%
4373516 | Запобіжник G1UQ01/160A/690V aR (200 kA) | 118 | Ні | 6018 | 0% | 6018 | 101.4 | 16.37%
4373517 | Запобіжник G1UQ01/200A/690V aR (200 kA) | 135 | Ні | 6885 | 0% | 6885 | 115.8 | 16.58%
4373519 | Запобіжник G1UQ01/250A/690V aR (200 kA) | 135 | Ні | 6885 | 0% | 6885 | 115.8 | 16.58%
4373521 | Запобіжник G1UQ01/315A/690V aR (200 kA) | 143 | Ні | 7293 | 0% | 7293 | 123.1 | 16.17%
4373522 | Запобіжник G1UQ01/350A/690V aR (200 kA) | 143 | Ні | 7293 | 0% | 7293 | 123.1 | 16.17%
4373523 | Запобіжник G1UQ01/400A/690V aR (200 kA) | 143 | Ні | 7293 | 0% | 7293 | 123.1 | 16.17%
4373525 | Запобіжник G1UQ01/450A/690V aR (200 kA) | 157 | Ні | 8007 | 0% | 8007 | 135.4 | 15.95%
4373526 | Запобіжник G1UQ01/500A/690V aR (200 kA) | 157 | Ні | 8007 | 0% | 8007 | 135.4 | 15.95%
4373528 | Запобіжник G1UQ01/630A/690V aR (200 kA) | 157 | Ні | 8007 | 0% | 8007 | 135.4 | 15.95%
4713509 | Запобіжник G1UQ2/35A/500V gR (200 kA) | 60 | Ні | 3060 | 0% | 3060 | 66.9 | -10.31%
4713510 | Запобіжник G1UQ2/40A/500V gR (200 kA) | 60 | Ні | 3060 | 0% | 3060 | 66.9 | -10.31%
4713511 | Запобіжник G1UQ2/50A/500V gR (200 kA) | 60 | Ні | 3060 | 0% | 3060 | 66.9 | -10.31%
4713512 | Запобіжник G1UQ2/63A/500V gR (200 kA) | 84 | Ні | 4284 | 0% | 4284 | 72.5 | 15.86%
4713513 | Запобіжник G1UQ2/80A/500V gR (200 kA) | 86 | Ні | 4386 | 0% | 4386 | 74 | 16.22%
4713514 | Запобіжник G1UQ2/100A/500V gR (200 kA) | 86 | Ні | 4386 | 0% | 4386 | 74 | 16.22%
4713515 | Запобіжник G1UQ2/125A/500V gR (200 kA) | 94 | Ні | 4794 | 0% | 4794 | 81.3 | 15.62%
4713516 | Запобіжник G1UQ2/160A/500V gR (200 kA) | 94 | Ні | 4794 | 0% | 4794 | 81.3 | 15.62%
4713517 | Запобіжник G1UQ2/200A/500V gR (200 kA) | 108 | Ні | 5508 | 0% | 5508 | 92.7 | 16.5%
4713518 | Запобіжник G1UQ2/224A/500V gR (200 kA) | 108 | Ні | 5508 | 0% | 5508 | 91.4 | 18.16%
4713519 | Запобіжник G1UQ2/250A/500V gR (200 kA) | 108 | Ні | 5508 | 0% | 5508 | 92.7 | 16.5%
4304521 | Запобіжник G2UQ01/315A/1000V aR (200 kA) | 173 | Ні | 8823 | 0% | 8823 | 148.9 | 16.19%
4304522 | Запобіжник G2UQ01/350A/1000V aR (200 kA) | 200 | Ні | 10200 | 0% | 10200 | 172.3 | 16.08%
4304523 | Запобіжник G2UQ01/400A/1000V aR (200 kA) | 200 | Ні | 10200 | 0% | 10200 | 172.3 | 16.08%
4304525 | Запобіжник G2UQ01/450A/1000V aR (200 kA) | 220 | Ні | 11220 | 0% | 11220 | 189.3 | 16.22%
4304526 | Запобіжник G2UQ01/500A/1000V aR (200 kA) | 220 | Ні | 11220 | 0% | 11220 | 189.3 | 16.22%
4304528 | Запобіжник G2UQ01/630A/1000V aR (200 kA) | 220 | Ні | 11220 | 0% | 11220 | 189.3 | 16.22%
4304621 | Запобіжник G2MUQ01/315A/1000V aR (200 kA) | 190 | Ні | 9690 | 0% | 9690 | 163.7 | 16.07%
4304622 | Запобіжник G2MUQ01/350A/1000V aR (200 kA) | 220 | Ні | 11220 | 0% | 11220 | 189.4 | 16.16%
4304623 | Запобіжник G2MUQ01/400A/1000V aR (200 kA) | 220 | Ні | 11220 | 0% | 11220 | 189.4 | 16.16%
4304625 | Запобіжник G2MUQ01/450A/1000V aR (200 kA) | 242 | Ні | 12342 | 0% | 12342 | 208.3 | 16.18%
4304626 | Запобіжник G2MUQ01/500A/1000V aR (200 kA) | 242 | Ні | 12342 | 0% | 12342 | 208.3 | 16.18%
4304628 | Запобіжник G2MUQ01/630A/1000V aR (200 kA) | 242 | Ні | 12342 | 0% | 12342 | 208.3 | 16.18%
4374623 | Запобіжник G2MUQ01/400A/690V aR (200 kA) | 177 | Ні | 9027 | 0% | 9027 | 152.4 | 16.14%
4374625 | Запобіжник G2MUQ01/450A/690V aR (200 kA) | 195 | Ні | 9945 | 0% | 9945 | 167.6 | 16.35%
4374626 | Запобіжник G2MUQ01/500A/690V aR (200 kA) | 195 | Ні | 9945 | 0% | 9945 | 167.6 | 16.35%
4374628 | Запобіжник G2MUQ01/630A/690V aR (200 kA) | 195 | Ні | 9945 | 0% | 9945 | 167.6 | 16.35%
4374629 | Запобіжник G2MUQ01/710A/690V aR (200 kA) | 219 | Ні | 11169 | 0% | 11169 | 188.3 | 16.3%
4374630 | Запобіжник G2MUQ01/800A/690V aR (200 kA) | 219 | Ні | 11169 | 0% | 11169 | 188.3 | 16.3%
4744627 | Запобіжник G2MUQ02/550A/690V aR (200 kA) | 214 | Ні | 10914 | 0% | 10914 | 184.2 | 16.18%
4744631 | Запобіжник G2MUQ02/900A/690V aR (200 kA) | 262 | Ні | 13362 | 0% | 13362 | 225.8 | 16.03%
4744632 | Запобіжник G2MUQ02/1000A/690V aR (200 kA) | 262 | Ні | 13362 | 0% | 13362 | 225.8 | 16.03%
4374523 | Запобіжник G2UQ01/400A/690V aR (200 kA) | 161 | Ні | 8211 | 0% | 8211 | 138.5 | 16.25%
4374525 | Запобіжник G2UQ01/450A/690V aR (200 kA) | 177 | Ні | 9027 | 0% | 9027 | 152.3 | 16.22%
4374526 | Запобіжник G2UQ01/500A/690V aR (200 kA) | 177 | Ні | 9027 | 0% | 9027 | 152.3 | 16.22%
4374528 | Запобіжник G2UQ01/630A/690V aR (200 kA) | 177 | Ні | 9027 | 0% | 9027 | 152.3 | 16.22%
4374529 | Запобіжник G2UQ01/710A/690V aR (200 kA) | 199 | Ні | 10149 | 0% | 10149 | 171.2 | 16.24%
4374530 | Запобіжник G2UQ01/800A/690V aR (200 kA) | 199 | Ні | 10149 | 0% | 10149 | 171.2 | 16.24%
4714515 | Запобіжник G2UQ2/125A/500V gR (200 kA) | 78 | Ні | 3978 | 0% | 3978 | 67.3 | 15.9%
4714516 | Запобіжник G2UQ2/160A/500V gR (200 kA) | 78 | Ні | 3978 | 0% | 3978 | 67.3 | 15.9%
4714517 | Запобіжник G2UQ2/200A/500V gR (200 kA) | 78 | Ні | 3978 | 0% | 3978 | 67.3 | 15.9%
4714518 | Запобіжник G2UQ2/224A/500V gR (200 kA) | 99 | Ні | 5049 | 0% | 5049 | 85.2 | 16.2%
4714519 | Запобіжник G2UQ2/250A/500V gR (200 kA) | 99 | Ні | 5049 | 0% | 5049 | 85.2 | 16.2%
4714521 | Запобіжник G2UQ2/315A/500V gR (200 kA) | 99 | Ні | 5049 | 0% | 5049 | 85.2 | 16.2%
4714522 | Запобіжник G2UQ2/350A/500V gR (200 kA) | 137 | Ні | 6987 | 0% | 6987 | 118.3 | 15.81%
4714523 | Запобіжник G2UQ2/400A/500V gR (200 kA) | 137 | Ні | 6987 | 0% | 6987 | 118.3 | 15.81%
4305526 | Запобіжник G3UQ01/500A/1000V aR (200 kA) | 205 | Ні | 10455 | 0% | 10455 | 176.5 | 16.15%
4305528 | Запобіжник G3UQ01/630A/1000V aR (200 kA) | 240 | Ні | 12240 | 0% | 12240 | 206.7 | 16.11%
4305529 | Запобіжник G3UQ01/710A/1000V aR (200 kA) | 240 | Ні | 12240 | 0% | 12240 | 206.7 | 16.11%
4305530 | Запобіжник G3UQ01/800A/1000V aR (200 kA) | 240 | Ні | 12240 | 0% | 12240 | 206.7 | 16.11%
4305532 | Запобіжник G3UQ01/1000A/1000V aR (200 kA) | 300 | Ні | 15300 | 0% | 15300 | 258.2 | 16.19%
4305626 | Запобіжник G3MUQ01/500A/1000V aR (200 kA) | 226 | Ні | 11526 | 0% | 11526 | 194.2 | 16.37%
4305628 | Запобіжник G3MUQ01/630A/1000V aR (200 kA) | 264 | Ні | 13464 | 0% | 13464 | 227.1 | 16.25%
4305629 | Запобіжник G3MUQ01/710A/1000V aR (200 kA) | 264 | Ні | 13464 | 0% | 13464 | 227.1 | 16.25%
4305630 | Запобіжник G3MUQ01/800A/1000V aR (200 kA) | 264 | Ні | 13464 | 0% | 13464 | 227.1 | 16.25%
4305632 | Запобіжник G3MUQ01/1000A/1000V aR (200 kA) | 330 | Ні | 16830 | 0% | 16830 | 284 | 16.2%
4375628 | Запобіжник G3MUQ01/630A/690V aR (200 kA) | 143 | Ні | 7293 | 0% | 7293 | 123 | 16.26%
4375629 | Запобіжник G3MUQ01/710A/690V aR (200 kA) | 195 | Ні | 9945 | 0% | 9945 | 167.8 | 16.21%
4375630 | Запобіжник G3MUQ01/800A/690V aR (200 kA) | 195 | Ні | 9945 | 0% | 9945 | 167.8 | 16.21%
4375632 | Запобіжник G3MUQ01/1000A/690V aR (200 kA) | 278 | Ні | 14178 | 0% | 14178 | 239.6 | 16.03%
4375633 | Запобіжник G3MUQ01/1250A/690V aR | 278 | Ні | 14178 | 0% | 14178 | 239.6 | 16.03%
4745631 | Запобіжник G3MUQ02/900A/690V aR (200 kA) | 214 | Ні | 10914 | 0% | 10914 | 184.4 | 16.05%
4745634 | Запобіжник G3MUQ02/1400A/690V aR (200 kA) | 340 | Ні | 17340 | 0% | 17340 | 287.5 | 18.26%
4375528 | Запобіжник G3UQ01/630A/690V aR (200 kA) | 130 | Ні | 6630 | 0% | 6630 | 112 | 16.07%
4375529 | Запобіжник G3UQ01/710A/690V aR (200 kA) | 177 | Ні | 9027 | 0% | 9027 | 152.4 | 16.14%
4375530 | Запобіжник G3UQ01/800A/690V aR (200 kA) | 177 | Ні | 9027 | 0% | 9027 | 152.4 | 16.14%
4375532 | Запобіжник G3UQ01/1000A/690V aR (200 kA) | 253 | Ні | 12903 | 0% | 12903 | 217.8 | 16.16%
4375533 | Запобіжник G3UQ01/1250A/690V aR | 253 | Ні | 12903 | 0% | 12903 | 217.8 | 16.16%
28.6 UQ тип S
4371104 | Запобіжник S000UQ01/80/10A/690V aR (200kA) | 35 | Ні | 1785 | 0% | 1785 | 30.4 | 15.13%
4371105 | Запобіжник S000UQ01/80/16A/690V aR (200kA) | 35 | Ні | 1785 | 0% | 1785 | 30.4 | 15.13%
4371106 | Запобіжник S000UQ01/80/20A/690V aR (200kA) | 35 | Ні | 1785 | 0% | 1785 | 30.4 | 15.13%
4371107 | Запобіжник S000UQ01/80/25A/690V aR (200kA) | 35 | Ні | 1785 | 0% | 1785 | 30.4 | 15.13%
4371108 | Запобіжник S000UQ01/80/32A/690V aR (200kA) | 35 | Ні | 1785 | 0% | 1785 | 30.4 | 15.13%
4371109 | Запобіжник S000UQ01/80/35A/690V aR (200kA) | 35 | Ні | 1785 | 0% | 1785 | 30.4 | 15.13%
4371110 | Запобіжник S000UQ01/80/40A/690V aR (200kA) | 35 | Ні | 1785 | 0% | 1785 | 30.4 | 15.13%
4371111 | Запобіжник S000UQ01/80/50A/690V aR (200kA) | 35 | Ні | 1785 | 0% | 1785 | 30.4 | 15.13%
4371112 | Запобіжник S000UQ01/80/63A/690V aR (200kA) | 41 | Ні | 2091 | 0% | 2091 | 34.6 | 18.5%
4371113 | Запобіжник S000UQ01/80/80A/690V aR (200kA) | 41 | Ні | 2091 | 0% | 2091 | 34.6 | 18.5%
4371114 | Запобіжник S000UQ01/80/100A/690V aR (200kA) | 48 | Ні | 2448 | 0% | 2448 | 41.3 | 16.22%
4371115 | Запобіжник S000UQ01/80/125A/690V aR (200kA) | 54 | Ні | 2754 | 0% | 2754 | 45.9 | 17.65%
4371116 | Запобіжник S000UQ01/80/160A/690V aR (200kA) | 54 | Ні | 2754 | 0% | 2754 | 45.9 | 17.65%
4371117 | Запобіжник S000UQ01/80/200A/690V aR (200kA) | 53 | Ні | 2703 | 0% | 2703 | 45.9 | 15.47%
4371119 | Запобіжник S000UQ01/80/250A/690V aR (200kA) | 60 | Ні | 3060 | 0% | 3060 | 50.3 | 19.28%
4721104 | Запобіжник S000UQ2/80/10A/690V gR (200kA) | 29 | Ні | 1479 | 0% | 1479 | 24.5 | 18.37%
4721105 | Запобіжник S000UQ2/80/16A/690V gR (200kA) | 29 | Ні | 1479 | 0% | 1479 | 24.5 | 18.37%
4721106 | Запобіжник S000UQ2/80/20A/690V gR (200kA) | 29 | Ні | 1479 | 0% | 1479 | 24.5 | 18.37%
4721107 | Запобіжник S000UQ2/80/25A/690V gR (200kA) | 22 | Ні | 1122 | 0% | 1122 | 18.7 | 17.65%
4721108 | Запобіжник S000UQ2/80/32A/690V gR (200kA) | 22 | Ні | 1122 | 0% | 1122 | 18.7 | 17.65%
4721109 | Запобіжник S000UQ2/80/35A/690V gR (200kA) | 22 | Ні | 1122 | 0% | 1122 | 18.7 | 17.65%
4721110 | Запобіжник S000UQ2/80/40A/690V gR (200kA) | 22 | Ні | 1122 | 0% | 1122 | 18.7 | 17.65%
4721111 | Запобіжник S000UQ2/80/50A/690V gR (200kA) | 22 | Ні | 1122 | 0% | 1122 | 18.7 | 17.65%
4721112 | Запобіжник S000UQ2/80/63A/690V gR (200kA) | 22 | Ні | 1122 | 0% | 1122 | 18.7 | 17.65%
4721113 | Запобіжник S000UQ2/80/80A/690V gR (200kA) | 22 | Ні | 1122 | 0% | 1122 | 18.7 | 17.65%
4721114 | Запобіжник S000UQ2/80/100A/690V gR (200kA) | 31 | Ні | 1581 | 0% | 1581 | 26.4 | 17.42%
4721115 | Запобіжник S000UQ2/80/125A/690V gR (200kA) | 31 | Ні | 1581 | 0% | 1581 | 26.4 | 17.42%
4721116 | Запобіжник S000UQ2/80/160A/690V gR (200kA) | 31 | Ні | 1581 | 0% | 1581 | 26.4 | 17.42%
4331003 | Запобіжник S000UQU/80/6A/690V aR (50kA) | 17 | Ні | 867 | 0% | 867 | 14.1 | 20.57%
4331004 | Запобіжник S000UQU/80/10A/690V aR (50kA) | 17 | Ні | 867 | 0% | 867 | 14.1 | 20.57%
4331005 | Запобіжник S000UQU/80/16A/690V aR (50kA) | 17 | Ні | 867 | 0% | 867 | 14.1 | 20.57%
4331006 | Запобіжник S000UQU/80/20A/690V aR (50kA) | 17 | Ні | 867 | 0% | 867 | 14.1 | 20.57%
4331007 | Запобіжник S000UQU/80/25A/690V aR (50kA) | 17 | Ні | 867 | 0% | 867 | 14.1 | 20.57%
4331008 | Запобіжник S000UQU/80/35A/690V aR (50kA) | 17 | Ні | 867 | 0% | 867 | 14.1 | 20.57%
4331009 | Запобіжник S000UQU/80/40A/690V aR (50kA) | 17 | Ні | 867 | 0% | 867 | 14.1 | 20.57%
4331010 | Запобіжник S000UQU/80/50A/690V aR (50kA) | 17 | Ні | 867 | 0% | 867 | 14.1 | 20.57%
4331011 | Запобіжник S000UQU/80/63A/690V aR (50kA) | 17 | Ні | 867 | 0% | 867 | 14.1 | 20.57%
4331012 | Запобіжник S000UQU/80/80A/690V aR (50kA) | 17 | Ні | 867 | 0% | 867 | 14.1 | 20.57%
4331013 | Запобіжник S000UQU/80/100A/690V aR (50kA) | 17 | Ні | 867 | 0% | 867 | 14.1 | 20.57%
4331014 | Запобіжник S000UQU/80/125A/690V aR (50kA) | 17 | Ні | 867 | 0% | 867 | 14.1 | 20.57%
4301108 | Запобіжник S00UQ01/80/32A/1000V aR (200kA) | 47 | Ні | 2397 | 0% | 2397 | 40 | 17.5%
4301110 | Запобіжник S00UQ01/80/40A/1000V aR (200kA) | 47 | Ні | 2397 | 0% | 2397 | 40 | 17.5%
4301111 | Запобіжник S00UQ01/80/50A/1000V aR (200kA) | 47 | Ні | 2397 | 0% | 2397 | 40 | 17.5%
4301112 | Запобіжник S00UQ01/80/63A/1000V aR (200kA) | 47 | Ні | 2397 | 0% | 2397 | 40 | 17.5%
4301113 | Запобіжник S00UQ01/80/80A/1000V aR (200kA) | 47 | Ні | 2397 | 0% | 2397 | 40 | 17.5%
4301114 | Запобіжник S00UQ01/80/100A/1000V aR (200kA) | 55 | Ні | 2805 | 0% | 2805 | 46.8 | 17.52%
4301115 | Запобіжник S00UQ01/80/125A/1000V aR (200kA) | 55 | Ні | 2805 | 0% | 2805 | 46.8 | 17.52%
4301116 | Запобіжник S00UQ01/80/160A/1000V aR (200kA) | 55 | Ні | 2805 | 0% | 2805 | 46.8 | 17.52%
4301117 | Запобіжник S00UQ01/80/200A/1000V aR (200kA) | 62 | Ні | 3162 | 0% | 3162 | 53.1 | 16.76%
4301119 | Запобіжник S00UQ01/80/250A/1000V aR (200kA) | 62 | Ні | 3162 | 0% | 3162 | 53.1 | 16.76%
4301121 | Запобіжник S00UQ01/80/315A/900V aR (200kA) | 62 | Ні | 3162 | 0% | 3162 | 53.1 | 16.76%
4371122 | Запобіжник S00UQ01/80/350A/690V aR (200kA) | 86 | Ні | 4386 | 0% | 4386 | 74.4 | 15.59%
4371123 | Запобіжник S00UQ01/80/400A/500V aR (200kA) | 88 | Ні | 4488 | 0% | 4488 | 74.4 | 18.28%
4331117 | Запобіжник S00UQU/80/160A/690V aR (50kA) | 17 | Ні | 867 | 0% | 867 | 14.1 | 20.57%
4303113 | Запобіжник S1UQ01/110/80A/1000V aR (200kA) | 122 | Ні | 6222 | 0% | 6222 | 105.3 | 15.86%
4303114 | Запобіжник S1UQ01/110/100A/1000V aR (200kA) | 122 | Ні | 6222 | 0% | 6222 | 105.3 | 15.86%
4303115 | Запобіжник S1UQ01/110/125A/1000V aR (200kA) | 135 | Ні | 6885 | 0% | 6885 | 115.9 | 16.48%
4303116 | Запобіжник S1UQ01/110/160A/1000V aR (200kA) | 135 | Ні | 6885 | 0% | 6885 | 115.9 | 16.48%
4303117 | Запобіжник S1UQ01/110/200A/1000V aR (200kA) | 154 | Ні | 7854 | 0% | 7854 | 132 | 16.67%
4303119 | Запобіжник S1UQ01/110/250A/1000V aR (200kA) | 154 | Ні | 7854 | 0% | 7854 | 132 | 16.67%
4303121 | Запобіжник S1UQ01/110/315A/1000V aR (200kA) | 163 | Ні | 8313 | 0% | 8313 | 140.8 | 15.77%
4303122 | Запобіжник S1UQ01/110/350A/1000V aR (200kA) | 163 | Ні | 8313 | 0% | 8313 | 140.8 | 15.77%
4303123 | Запобіжник S1UQ01/110/400A/1000V aR (200kA) | 163 | Ні | 8313 | 0% | 8313 | 140.8 | 15.77%
4303125 | Запобіжник S1UQ01/110/450A/1000V aR (200kA) | 180 | Ні | 9180 | 0% | 9180 | 154.7 | 16.35%
4303126 | Запобіжник S1UQ01/110/500A/1000V aR (200kA) | 180 | Ні | 9180 | 0% | 9180 | 154.7 | 16.35%
4303712 | Запобіжник S1MUQ01/110/63A/1000V aR (200kA) | 132 | Ні | 6732 | 0% | 6732 | 113.8 | 15.99%
4303713 | Запобіжник S1MUQ01/110/80A/1000V aR (200kA) | 135 | Ні | 6885 | 0% | 6885 | 115.8 | 16.58%
4303714 | Запобіжник S1MUQ01/110/100A/1000V aR (200kA) | 135 | Ні | 6885 | 0% | 6885 | 115.8 | 16.58%
4303715 | Запобіжник S1MUQ01/110/125A/1000V aR (200kA) | 148 | Ні | 7548 | 0% | 7548 | 127.6 | 15.99%
4303716 | Запобіжник S1MUQ01/110/160A/1000V aR (200kA) | 148 | Ні | 7548 | 0% | 7548 | 127.6 | 15.99%
4303717 | Запобіжник S1MUQ01/110/200A/1000V aR (200kA) | 169 | Ні | 8619 | 0% | 8619 | 145.4 | 16.23%
4303719 | Запобіжник S1MUQ01/110/250A/1000V aR (200kA) | 169 | Ні | 8619 | 0% | 8619 | 145.4 | 16.23%
4303721 | Запобіжник S1MUQ01/110/315A/1000V aR (200kA) | 180 | Ні | 9180 | 0% | 9180 | 154.7 | 16.35%
4303722 | Запобіжник S1MUQ01/110/350A/1000V aR (200kA) | 180 | Ні | 9180 | 0% | 9180 | 154.7 | 16.35%
4303723 | Запобіжник S1MUQ01/110/400A/1000V aR (200kA) | 180 | Ні | 9180 | 0% | 9180 | 154.7 | 16.35%
4303725 | Запобіжник S1MUQ01/110/450A/1000V aR (200kA) | 198 | Ні | 10098 | 0% | 10098 | 170.2 | 16.33%
4303726 | Запобіжник S1MUQ01/110/500A/1000V aR (200kA) | 173 | Ні | 8823 | 0% | 8823 | 148.8 | 16.26%
4393713 | Запобіжник S1MUQ01/110/80A/690V aR (200kA) | 101 | Ні | 5151 | 0% | 5151 | 87 | 16.09%
4393714 | Запобіжник S1MUQ01/110/100A/690V aR (200kA) | 101 | Ні | 5151 | 0% | 5151 | 87 | 16.09%
4393715 | Запобіжник S1MUQ01/110/125A/690V aR (200kA) | 111 | Ні | 5661 | 0% | 5661 | 95.7 | 15.99%
4393716 | Запобіжник S1MUQ01/110/160A/690V aR (200kA) | 111 | Ні | 5661 | 0% | 5661 | 95.7 | 15.99%
4393717 | Запобіжник S1MUQ01/110/200A/690V aR (200kA) | 127 | Ні | 6477 | 0% | 6477 | 109.1 | 16.41%
4393719 | Запобіжник S1MUQ01/110/250A/690V aR (200kA) | 127 | Ні | 6477 | 0% | 6477 | 109.1 | 16.41%
4393721 | Запобіжник S1MUQ01/110/315A/690V aR (200kA) | 135 | Ні | 6885 | 0% | 6885 | 116 | 16.38%
4393722 | Запобіжник S1MUQ01/110/350A/690V aR (200kA) | 135 | Ні | 6885 | 0% | 6885 | 116 | 16.38%
4393723 | Запобіжник S1MUQ01/110/400A/690V aR (200kA) | 135 | Ні | 6885 | 0% | 6885 | 116 | 16.38%
4393725 | Запобіжник S1MUQ01/110/450A/690V aR (200kA) | 148 | Ні | 7548 | 0% | 7548 | 127.7 | 15.9%
4393726 | Запобіжник S1MUQ01/110/500A/690V aR (200kA) | 148 | Ні | 7548 | 0% | 7548 | 127.7 | 15.9%
4393728 | Запобіжник S1MUQ01/110/630A/690V aR (200kA) | 148 | Ні | 7548 | 0% | 7548 | 127.7 | 15.9%
4383713 | Запобіжник S1MUQ01/80/80A/690V aR (200kA) | 101 | Ні | 5151 | 0% | 5151 | 87 | 16.09%
4383714 | Запобіжник S1MUQ01/80/100A/690V aR (200kA) | 101 | Ні | 5151 | 0% | 5151 | 87 | 16.09%
4383715 | Запобіжник S1MUQ01/80/125A/690V aR (200kA) | 111 | Ні | 5661 | 0% | 5661 | 95.7 | 15.99%
4383716 | Запобіжник S1MUQ01/80/160A/690V aR (200kA) | 111 | Ні | 5661 | 0% | 5661 | 95.7 | 15.99%
4383717 | Запобіжник S1MUQ01/80/200A/690V aR (200kA) | 127 | Ні | 6477 | 0% | 6477 | 109.1 | 16.41%
4383719 | Запобіжник S1MUQ01/80/250A/690V aR (200kA) | 129 | Ні | 6579 | 0% | 6579 | 109.1 | 18.24%
4383721 | Запобіжник S1MUQ01/80/315A/690V aR (200kA) | 135 | Ні | 6885 | 0% | 6885 | 116 | 16.38%
4383722 | Запобіжник S1MUQ01/80/350A/690V aR (200kA) | 135 | Ні | 6885 | 0% | 6885 | 116 | 16.38%
4383723 | Запобіжник S1MUQ01/80/400A/690V aR (200kA) | 135 | Ні | 6885 | 0% | 6885 | 116 | 16.38%
4383725 | Запобіжник S1MUQ01/80/450A/690V aR (200kA) | 148 | Ні | 7548 | 0% | 7548 | 127.7 | 15.9%
4383726 | Запобіжник S1MUQ01/80/500A/690V aR (200kA) | 148 | Ні | 7548 | 0% | 7548 | 127.7 | 15.9%
4383728 | Запобіжник S1MUQ01/80/630A/690V aR (200kA) | 148 | Ні | 7548 | 0% | 7548 | 127.7 | 15.9%
4743727 | Запобіжник S1MUQ02/110/550A/690V aR (200kA) | 163 | Ні | 8313 | 0% | 8313 | 140.4 | 16.1%
4743729 | Запобіжник S1MUQ02/110/710A/690V aR (200kA) | 163 | Ні | 8313 | 0% | 8313 | 140.4 | 16.1%
4393113 | Запобіжник S1UQ01/110/80A/690V aR (200kA) | 92 | Ні | 4692 | 0% | 4692 | 79 | 16.46%
4393114 | Запобіжник S1UQ01/110/100A/690V aR (200kA) | 92 | Ні | 4692 | 0% | 4692 | 79 | 16.46%
4393115 | Запобіжник S1UQ01/110/125A/690V aR (200kA) | 101 | Ні | 5151 | 0% | 5151 | 87.1 | 15.96%
4393116 | Запобіжник S1UQ01/110/160A/690V aR (200kA) | 101 | Ні | 5151 | 0% | 5151 | 87.1 | 15.96%
4393117 | Запобіжник S1UQ01/110/200A/690V aR (200kA) | 115 | Ні | 5865 | 0% | 5865 | 99.1 | 16.04%
4393119 | Запобіжник S1UQ01/110/250A/690V aR (200kA) | 115 | Ні | 5865 | 0% | 5865 | 99.1 | 16.04%
4393121 | Запобіжник S1UQ01/110/315A/690V aR (200kA) | 123 | Ні | 6273 | 0% | 6273 | 105.6 | 16.48%
4393122 | Запобіжник S1UQ01/110/350A/690V aR (200kA) | 123 | Ні | 6273 | 0% | 6273 | 105.6 | 16.48%
4393123 | Запобіжник S1UQ01/110/400A/690V aR (200kA) | 123 | Ні | 6273 | 0% | 6273 | 105.6 | 16.48%
4393125 | Запобіжник S1UQ01/110/450A/690V aR (200kA) | 135 | Ні | 6885 | 0% | 6885 | 116 | 16.38%
4393126 | Запобіжник S1UQ01/110/500A/690V aR (200kA) | 135 | Ні | 6885 | 0% | 6885 | 116 | 16.38%
4393128 | Запобіжник S1UQ01/110/630A/690V aR (200kA) | 135 | Ні | 6885 | 0% | 6885 | 116 | 16.38%
4383113 | Запобіжник S1UQ01/80/80A/690V aR (200kA) | 92 | Ні | 4692 | 0% | 4692 | 79 | 16.46%
4383114 | Запобіжник S1UQ01/80/100A/690V aR (200kA) | 92 | Ні | 4692 | 0% | 4692 | 79 | 16.46%
4383115 | Запобіжник S1UQ01/80/125A/690V aR (200kA) | 101 | Ні | 5151 | 0% | 5151 | 87.1 | 15.96%
4383116 | Запобіжник S1UQ01/80/160A/690V aR (200kA) | 101 | Ні | 5151 | 0% | 5151 | 87.1 | 15.96%
4383117 | Запобіжник S1UQ01/80/200A/690V aR (200kA) | 115 | Ні | 5865 | 0% | 5865 | 99.1 | 16.04%
4383119 | Запобіжник S1UQ01/80/250A/690V aR (200kA) | 115 | Ні | 5865 | 0% | 5865 | 99.1 | 16.04%
4383121 | Запобіжник S1UQ01/80/315A/690V aR (200kA) | 123 | Ні | 6273 | 0% | 6273 | 105.6 | 16.48%
4383122 | Запобіжник S1UQ01/80/350A/690V aR (200kA) | 123 | Ні | 6273 | 0% | 6273 | 105.6 | 16.48%
4383123 | Запобіжник S1UQ01/80/400A/690V aR (200kA) | 125 | Ні | 6375 | 0% | 6375 | 105.6 | 18.37%
4383125 | Запобіжник S1UQ01/80/450A/690V aR | 138 | Ні | 7038 | 0% | 7038 | 116 | 18.97%
4383126 | Запобіжник S1UQ01/80/500A/690V aR (200kA) | 138 | Ні | 7038 | 0% | 7038 | 116 | 18.97%
4383127 | Запобіжник S1UQ01/80/550A/690V aR (200kA) | 135 | Ні | 6885 | 0% | 6885 | 116 | 16.38%
4383128 | Запобіжник S1UQ01/80/630A/690V aR (200kA) | 138 | Ні | 7038 | 0% | 7038 | 116 | 18.97%
4723113 | Запобіжник S1UQ2/110/80A/690V gR (200kA) | 74 | Ні | 3774 | 0% | 3774 | 63.4 | 16.72%
4723114 | Запобіжник S1UQ2/110/100A/690V gR (200kA) | 74 | Ні | 3774 | 0% | 3774 | 63.4 | 16.72%
4723115 | Запобіжник S1UQ2/110/125A/690V gR (200kA) | 81 | Ні | 4131 | 0% | 4131 | 69.5 | 16.55%
4723116 | Запобіжник S1UQ2/110/160A/690V gR (200kA) | 81 | Ні | 4131 | 0% | 4131 | 69.5 | 16.55%
4723117 | Запобіжник S1UQ2/110/200A/690V gR (200kA) | 92 | Ні | 4692 | 0% | 4692 | 79.5 | 15.72%
4723118 | Запобіжник S1UQ2/110/224A/690V gR (200kA) | 92 | Ні | 4692 | 0% | 4692 | 79.5 | 15.72%
4723119 | Запобіжник S1UQ2/110/250A/690V gR (200kA) | 92 | Ні | 4692 | 0% | 4692 | 79.5 | 15.72%
4333108 | Запобіжник S1UQU/110/50A/690V gR (50kA) | 23 | Ні | 1173 | 0% | 1173 | 19.8 | 16.16%
4333109 | Запобіжник S1UQU/110/63A/690V gR (50kA) | 23 | Ні | 1173 | 0% | 1173 | 19.8 | 16.16%
4333110 | Запобіжник S1UQU/110/80A/690V gR (50kA) | 23 | Ні | 1173 | 0% | 1173 | 19.8 | 16.16%
4333111 | Запобіжник S1UQU/110/100A/690V gR (50kA) | 23 | Ні | 1173 | 0% | 1173 | 19.8 | 16.16%
4333112 | Запобіжник S1UQU/110/125A/690V gR (50kA) | 23 | Ні | 1173 | 0% | 1173 | 19.8 | 16.16%
4333113 | Запобіжник S1UQU/110/160A/690V aR (50kA) | 23 | Ні | 1173 | 0% | 1173 | 19.8 | 16.16%
4333114 | Запобіжник S1UQU/110/200A/690V aR (50kA) | 23 | Ні | 1173 | 0% | 1173 | 19.8 | 16.16%
4333115 | Запобіжник S1UQU/110/224A/690V aR (50kA) | 23 | Ні | 1173 | 0% | 1173 | 19.8 | 16.16%
4333116 | Запобіжник S1UQU/110/250A/690V aR (50kA) | 23 | Ні | 1173 | 0% | 1173 | 19.8 | 16.16%
4304121 | Запобіжник S2UQ01/110/315A/1000V aR (200kA) | 148 | Ні | 7548 | 0% | 7548 | 127.7 | 15.9%
4304122 | Запобіжник S2UQ01/110/350A/1000V aR (200kA) | 172 | Ні | 8772 | 0% | 8772 | 147.8 | 16.37%
4304123 | Запобіжник S2UQ01/110/400A/1000V aR (200kA) | 172 | Ні | 8772 | 0% | 8772 | 147.8 | 16.37%
4304125 | Запобіжник S2UQ01/110/450A/1000V aR (200kA) | 189 | Ні | 9639 | 0% | 9639 | 162.4 | 16.38%
4304126 | Запобіжник S2UQ01/110/500A/1000V aR (200kA) | 189 | Ні | 9639 | 0% | 9639 | 162.4 | 16.38%
4304128 | Запобіжник S2UQ01/110/630A/1000V aR (200kA) | 189 | Ні | 9639 | 0% | 9639 | 162.4 | 16.38%
4304721 | Запобіжник S2MUQ01/110/315A/1000V aR (200kA) | 163 | Ні | 8313 | 0% | 8313 | 140.4 | 16.1%
4304722 | Запобіжник S2MUQ01/110/350A/1000V aR (200kA) | 189 | Ні | 9639 | 0% | 9639 | 162.5 | 16.31%
4304723 | Запобіжник S2MUQ01/110/400A/1000V aR (200kA) | 189 | Ні | 9639 | 0% | 9639 | 162.5 | 16.31%
4304725 | Запобіжник S2MUQ01/110/450A/1000V aR (200kA) | 207 | Ні | 10557 | 0% | 10557 | 178.7 | 15.84%
4304726 | Запобіжник S2MUQ01/110/500A/1000V aR (200kA) | 207 | Ні | 10557 | 0% | 10557 | 178.7 | 15.84%
4304728 | Запобіжник S2MUQ01/110/630A/1000V aR (200kA) | 207 | Ні | 10557 | 0% | 10557 | 178.7 | 15.84%
4394723 | Запобіжник S2MUQ01/110/400A/690V aR (200kA) | 152 | Ні | 7752 | 0% | 7752 | 130.7 | 16.3%
4394725 | Запобіжник S2MUQ01/110/450A/690V aR (200kA) | 167 | Ні | 8517 | 0% | 8517 | 143.5 | 16.38%
4394726 | Запобіжник S2MUQ01/110/500A/690V aR (200kA) | 167 | Ні | 8517 | 0% | 8517 | 143.5 | 16.38%
4394728 | Запобіжник S2MUQ01/110/630A/690V aR (200kA) | 167 | Ні | 8517 | 0% | 8517 | 143.5 | 16.38%
4394729 | Запобіжник S2MUQ01/110/710A/690V aR (200kA) | 188 | Ні | 9588 | 0% | 9588 | 161.5 | 16.41%
4394730 | Запобіжник S2MUQ01/110/800A/690V aR (200kA) | 188 | Ні | 9588 | 0% | 9588 | 161.5 | 16.41%
4384723 | Запобіжник S2MUQ01/80/400A/690V aR (200kA) | 142 | Ні | 7242 | 0% | 7242 | 122.1 | 16.3%
4384725 | Запобіжник S2MUQ01/80/450A/690V aR (200kA) | 156 | Ні | 7956 | 0% | 7956 | 134 | 16.42%
4384726 | Запобіжник S2MUQ01/80/500A/690V aR (200kA) | 156 | Ні | 7956 | 0% | 7956 | 134 | 16.42%
4384728 | Запобіжник S2MUQ01/80/630A/690V aR (200kA) | 156 | Ні | 7956 | 0% | 7956 | 134 | 16.42%
4384729 | Запобіжник S2MUQ01/80/710A/690V aR (200kA) | 175 | Ні | 8925 | 0% | 8925 | 150.7 | 16.12%
4384730 | Запобіжник S2MUQ01/80/800A/690V aR (200kA) | 175 | Ні | 8925 | 0% | 8925 | 150.7 | 16.12%
4744727 | Запобіжник S2MUQ02/110/550A/690V aR (200kA) | 183 | Ні | 9333 | 0% | 9333 | 157.8 | 15.97%
4744731 | Запобіжник S2MUQ02/110/900A/690V aR (200kA) | 206 | Ні | 10506 | 0% | 10506 | 177.6 | 15.99%
4744732 | Запобіжник S2MUQ02/110/1000A/690V aR (200kA) | 206 | Ні | 10506 | 0% | 10506 | 177.6 | 15.99%
4394123 | Запобіжник S2UQ01/110/400A/690V aR (200kA) | 138 | Ні | 7038 | 0% | 7038 | 118.7 | 16.26%
4394125 | Запобіжник S2UQ01/110/450A/690V aR (200kA) | 152 | Ні | 7752 | 0% | 7752 | 130.7 | 16.3%
4394126 | Запобіжник S2UQ01/110/500A/690V aR (200kA) | 152 | Ні | 7752 | 0% | 7752 | 130.7 | 16.3%
4394128 | Запобіжник S2UQ01/110/630A/690V aR | 152 | Ні | 7752 | 0% | 7752 | 130.7 | 16.3%
4394129 | Запобіжник S2UQ01/110/710A/690V aR (200kA) | 171 | Ні | 8721 | 0% | 8721 | 146.8 | 16.49%
4394130 | Запобіжник S2UQ01/110/800A/690V aR (200kA) | 171 | Ні | 8721 | 0% | 8721 | 146.8 | 16.49%
4384123 | Запобіжник S2UQ01/80/400A/690V aR (200kA) | 129 | Ні | 6579 | 0% | 6579 | 111 | 16.22%
4384125 | Запобіжник S2UQ01/80/450A/690V aR (200kA) | 142 | Ні | 7242 | 0% | 7242 | 121.9 | 16.49%
4384126 | Запобіжник S2UQ01/80/500A/690V aR (200kA) | 144 | Ні | 7344 | 0% | 7344 | 121.9 | 18.13%
4384128 | Запобіжник S2UQ01/80/630A/690V aR (200kA) | 142 | Ні | 7242 | 0% | 7242 | 121.9 | 16.49%
4384129 | Запобіжник S2UQ01/80/710A/690V aR (200kA) | 159 | Ні | 8109 | 0% | 8109 | 137.2 | 15.89%
4384130 | Запобіжник S2UQ01/80/800A/690V aR (200kA) | 159 | Ні | 8109 | 0% | 8109 | 137.2 | 15.89%
4724115 | Запобіжник S2UQ2/110/125A/690V gR (200kA) | 75 | Ні | 3825 | 0% | 3825 | 64.2 | 16.82%
4724116 | Запобіжник S2UQ2/110/160A/690V gR (200kA) | 75 | Ні | 3825 | 0% | 3825 | 64.2 | 16.82%
4724117 | Запобіжник S2UQ2/110/200A/690V gR (200kA) | 75 | Ні | 3825 | 0% | 3825 | 64.2 | 16.82%
4724118 | Запобіжник S2UQ2/110/224A/690V gR (200kA) | 94 | Ні | 4794 | 0% | 4794 | 81.3 | 15.62%
4724119 | Запобіжник S2UQ2/110/250A/690V gR (200kA) | 94 | Ні | 4794 | 0% | 4794 | 81.3 | 15.62%
4724121 | Запобіжник S2UQ2/110/315A/690V gR (200kA) | 101 | Ні | 5151 | 0% | 5151 | 86.6 | 16.63%
4724122 | Запобіжник S2UQ2/110/350A/690V gR (200kA) | 101 | Ні | 5151 | 0% | 5151 | 86.6 | 16.63%
4724123 | Запобіжник S2UQ2/110/400A/690V gR (200kA) | 131 | Ні | 6681 | 0% | 6681 | 112.7 | 16.24%
4334112 | Запобіжник S2UQU/110/160A/690V aR (50kA) | 37 | Ні | 1887 | 0% | 1887 | 32.3 | 14.55%
4334113 | Запобіжник S2UQU/110/200A/690V aR (50kA) | 37 | Ні | 1887 | 0% | 1887 | 32.3 | 14.55%
4334115 | Запобіжник S2UQU/110/250A/690V aR (50kA) | 37 | Ні | 1887 | 0% | 1887 | 32.3 | 14.55%
4334116 | Запобіжник S2UQU/110/280A/690V | 37 | Ні | 1887 | 0% | 1887 | 32.3 | 14.55%
4334121 | Запобіжник S2UQU/110/300A/690V aR (50kA) | 37 | Ні | 1887 | 0% | 1887 | 32.3 | 14.55%
4334117 | Запобіжник S2UQU/110/315A/690V aR (50kA) | 37 | Ні | 1887 | 0% | 1887 | 32.3 | 14.55%
4334118 | Запобіжник S2UQU/110/355A/690V aR (50kA) | 37 | Ні | 1887 | 0% | 1887 | 32.3 | 14.55%
4334119 | Запобіжник S2UQU/110/400A/690V aR (50kA) | 37 | Ні | 1887 | 0% | 1887 | 32.3 | 14.55%
4305126 | Запобіжник S3UQ01/110/500A/1000V aR (200kA) | 168 | Ні | 8568 | 0% | 8568 | 144.2 | 16.5%
4305128 | Запобіжник S3UQ01/110/630A/1000V aR (200kA) | 200 | Ні | 10200 | 0% | 10200 | 168.6 | 18.62%
4305129 | Запобіжник S3UQ01/110/710A/1000V aR (200kA) | 196 | Ні | 9996 | 0% | 9996 | 168.6 | 16.25%
4305130 | Запобіжник S3UQ01/110/800A/1000V aR (200kA) | 196 | Ні | 9996 | 0% | 9996 | 168.6 | 16.25%
4305132 | Запобіжник S3UQ01/110/1000A/1000V aR (200kA) | 220 | Ні | 11220 | 0% | 11220 | 189.7 | 15.97%
4305726 | Запобіжник S3MUQ01/110/500A/1000V aR (200kA) | 184 | Ні | 9384 | 0% | 9384 | 158.9 | 15.8%
4305728 | Запобіжник S3MUQ01/110/630A/1000V aR (200kA) | 215 | Ні | 10965 | 0% | 10965 | 185.6 | 15.84%
4305729 | Запобіжник S3MUQ01/110/710A/1000V aR (200kA) | 215 | Ні | 10965 | 0% | 10965 | 185.6 | 15.84%
4305730 | Запобіжник S3MUQ01/110/800A/1000V aR (200kA) | 215 | Ні | 10965 | 0% | 10965 | 185.6 | 15.84%
4305732 | Запобіжник S3MUQ01/110/1000A/1000V aR (200kA) | 242 | Ні | 12342 | 0% | 12342 | 208.5 | 16.07%
4395728 | Запобіжник S3MUQ01/110/630A/690V aR (200kA) | 123 | Ні | 6273 | 0% | 6273 | 105.4 | 16.7%
4395729 | Запобіжник S3MUQ01/110/710A/690V aR (200kA) | 167 | Ні | 8517 | 0% | 8517 | 143.9 | 16.05%
4395730 | Запобіжник S3MUQ01/110/800A/690V aR (200kA) | 167 | Ні | 8517 | 0% | 8517 | 143.9 | 16.05%
4395732 | Запобіжник S3MUQ01/110/1000A/690V aR (200kA) | 238 | Ні | 12138 | 0% | 12138 | 205.2 | 15.98%
4395733 | Запобіжник S3MUQ01/110/1250A/690V aR | 238 | Ні | 12138 | 0% | 12138 | 205.2 | 15.98%
4385728 | Запобіжник S3MUQ01/80/630A/690V aR (200kA) | 154 | Ні | 7854 | 0% | 7854 | 132.2 | 16.49%
4385729 | Запобіжник S3MUQ01/80/710A/690V aR (200kA) | 157 | Ні | 8007 | 0% | 8007 | 135.4 | 15.95%
4385730 | Запобіжник S3MUQ01/80/800A/690V aR (200kA) | 157 | Ні | 8007 | 0% | 8007 | 135.4 | 15.95%
4385732 | Запобіжник S3MUQ01/80/1000A/690V aR (200kA) | 225 | Ні | 11475 | 0% | 11475 | 193.4 | 16.34%
4385733 | Запобіжник S3MUQ01/80/1250A/690V aR | 225 | Ні | 11475 | 0% | 11475 | 193.4 | 16.34%
4745735 | Запобіжник S3MUQ01/80/1400A/690V aR (200kA) | 225 | Ні | 11475 | 0% | 11475 | 193.4 | 16.34%
4745734 | Запобіжник S3MUQ02/110/1400A/690V aR (200kA) | 286 | Ні | 14586 | 0% | 14586 | 246.2 | 16.17%
4395128 | Запобіжник S3UQ01/110/630A/690V aR (200kA) | 111 | Ні | 5661 | 0% | 5661 | 95.9 | 15.75%
4395129 | Запобіжник S3UQ01/110/710A/690V aR (200kA) | 152 | Ні | 7752 | 0% | 7752 | 130.8 | 16.21%
4395130 | Запобіжник S3UQ01/110/800A/690V aR (200kA) | 152 | Ні | 7752 | 0% | 7752 | 130.8 | 16.21%
4395131 | Запобіжник S3UQ01/110/900A/690V aR (200kA) | 152 | Ні | 7752 | 0% | 7752 | 130.8 | 16.21%
4395132 | Запобіжник S3UQ01/110/1000A/690V aR | 217 | Ні | 11067 | 0% | 11067 | 186.5 | 16.35%
4395133 | Запобіжник S3UQ01/110/1250A/690V aR | 217 | Ні | 11067 | 0% | 11067 | 186.5 | 16.35%
4385128 | Запобіжник S3UQ01/80/630A/690V aR (200kA) | 140 | Ні | 7140 | 0% | 7140 | 120.4 | 16.28%
4385129 | Запобіжник S3UQ01/80/710A/690V aR (200kA) | 146 | Ні | 7446 | 0% | 7446 | 123.1 | 18.6%
4385130 | Запобіжник S3UQ01/80/800A/690V aR (200kA) | 143 | Ні | 7293 | 0% | 7293 | 123.1 | 16.17%
4385132 | Запобіжник S3UQ01/80/1000A/690V aR (200kA) | 204 | Ні | 10404 | 0% | 10404 | 175.7 | 16.11%
4385133 | Запобіжник S3UQ01/80/1250A/690V aR | 204 | Ні | 10404 | 0% | 10404 | 175.7 | 16.11%
4725119 | Запобіжник S3UQ2/110/250A/690V gR (200kA) | 122 | Ні | 6222 | 0% | 6222 | 105.1 | 16.08%
4725121 | Запобіжник S3UQ2/110/315A/690V gR (200kA) | 122 | Ні | 6222 | 0% | 6222 | 105.1 | 16.08%
4725122 | Запобіжник S3UQ2/110/350A/690V gR (200kA) | 122 | Ні | 6222 | 0% | 6222 | 105.1 | 16.08%
4725123 | Запобіжник S3UQ2/110/400A/690V gR (200kA) | 168 | Ні | 8568 | 0% | 8568 | 144.2 | 16.5%
4725124 | Запобіжник S3UQ2/110/425A/690V gR (200kA) | 168 | Ні | 8568 | 0% | 8568 | 144.2 | 16.5%
4725126 | Запобіжник S3UQ2/110/500A/690V gR (200kA) | 168 | Ні | 8568 | 0% | 8568 | 144.2 | 16.5%
4725128 | Запобіжник S3UQ2/110/630A/690V gR (200kA) | 168 | Ні | 8568 | 0% | 8568 | 144.2 | 16.5%
4335117 | Запобіжник S3UQU/110/250A/690V aR (50kA) | 37 | Ні | 1887 | 0% | 1887 | 32.3 | 14.55%
4335109 | Запобіжник S3UQU/110/315A/690V aR (50kA) | 37 | Ні | 1887 | 0% | 1887 | 32.3 | 14.55%
4335110 | Запобіжник S3UQU/110/355A/690V aR (50kA) | 37 | Ні | 1887 | 0% | 1887 | 32.3 | 14.55%
4335111 | Запобіжник S3UQU/110/400A/690V aR (50kA) | 37 | Ні | 1887 | 0% | 1887 | 32.3 | 14.55%
4335113 | Запобіжник S3UQU/110/450A/690V aR (50kA) | 62 | Ні | 3162 | 0% | 3162 | 53.4 | 16.1%
4335114 | Запобіжник S3UQU/110/500A/690V aR (50kA) | 63 | Ні | 3213 | 0% | 3213 | 53.4 | 17.98%
4335115 | Запобіжник S3UQU/110/560A/690V aR (50kA) | 62 | Ні | 3162 | 0% | 3162 | 53.4 | 16.1%
4335116 | Запобіжник S3UQU/110/630A/690V aR (50kA) | 63 | Ні | 3213 | 0% | 3213 | 53.4 | 17.98%
4716130 | Запобіжник S4UQ2/800A/500V gR (200kA) | 153 | Ні | 7803 | 0% | 7803 | 131.8 | 16.08%
4716132 | Запобіжник S4UQ2/1000A/500V gR (200kA) | 184 | Ні | 9384 | 0% | 9384 | 157.9 | 16.53%
4716133 | Запобіжник S4UQ2/1250A/500V gR (200kA) | 229 | Ні | 11679 | 0% | 11679 | 197.5 | 15.95%
4349003 | Сигнальний контакт MK | 55 | Ні | 2805 | 0% | 2805 | 53.1 | 3.578%
4349001 | Адаптер AMK1 (690V) | 22 | Ні | 1122 | 0% | 1122 | 21.1 | 4.265%
4349002 | Адаптер AMK2 (1000V) | 22 | Ні | 1122 | 0% | 1122 | 22.8 | -3.509%
4349005 | Тримач запобіжників типу "S" US00-1/80 | 50 | Ні | 2550 | 0% | 2550 | 52.7 | -5.123%
4349006 | Тримач запобіжників типу "S" US1..3-1/80-110 (630А/1400V) | 130 | Ні | 6630 | 0% | 6630 | 143.6 | -9.471%
4122043 | Тримач запобіжників типу "S" US1..3-1/110/1250A | 255 | Ні | 13005 | 0% | 13005 | 248.4 | 2.657%
29. VV (Високовольтні запобіжники) |  |  |  |  | 0%
4349007 | Блок-контакт NK7,2BSW 7,2kV | 116 | Ні | 5916 | 0% | 5916 | 106 | 9.434%
4349008 | Блок-контакт NK12BSW 12kV | 116 | Ні | 5916 | 0% | 5916 | 106 | 9.434%
4349009 | Блок-контакт NK17BSW 17kV | 116 | Ні | 5916 | 0% | 5916 | 106 | 9.434%
4349010 | Блок-контакт NK 24 BSW (внутр.) | 116 | Ні | 5916 | 0% | 5916 | 106 | 9.434%
4349011 | Блок-контакт NK 36 BSW (внутр.) | 116 | Ні | 5916 | 0% | 5916 | 106 | 9.434%
EN0000269 | Затиск PVV UNI 1,5mm | 11 | Так | 561 | 0% | 561 | 10 | 10%
4229010 | Тримач запобіжника VVP 7,2 1p-N 200А (для внутр.монтажу, e=192мм) | 151 | Ні | 7701 | 0% | 7701 | 137 | 10.22%
4229030 | Тримач запобіжника VVP 7,2 1p-Z 200А (для зовн.монтажу, e=192мм) | 194 | Ні | 9894 | 0% | 9894 | 176 | 10.23%
4239010 | Тримач запобіжника VVP 12 1p-N 200А (для внутр.монтажу, e=292мм) | 108 | Ні | 5508 | 0% | 5508 | 98 | 10.2%
4349020 | Тримач запобіжника VVP 12 1p-N NK BSW 200А з блок-контактом (внутр.монтаж, e=292мм) | 224 | Ні | 11424 | 0% | 11424 | 203 | 10.34%
4239030 | Тримач запобіжника VVP 12 1p-Z 200А (для зовн.монтажу, e=292мм) | 143 | Ні | 7293 | 0% | 7293 | 130 | 10%
4349021 | Тримач запобіжника VVP 17,5 1p-N NK BSW 200А з блок-контактом (внутр.монтаж, e=367мм) | 234 | Ні | 11934 | 0% | 11934 | 212 | 10.38%
4249010 | Тримач запобіжника VVP 17,5 1p-N 200А (для внутр.монтажу, e=367мм) | 167 | Ні | 8517 | 0% | 8517 | 151 | 10.6%
4249030 | Тримач запобіжника VVP 17,5 1p-Z 200А (для зовн.монтажу, e=367мм) | 226 | Ні | 11526 | 0% | 11526 | 205 | 10.24%
4259010 | Тримач запобіжника VVP 24 1p-N 200А (для внутр.монтажу, e=442мм) | 121 | Ні | 6171 | 0% | 6171 | 110 | 10%
4349022 | Тримач запобіжника VVP 24 1p-N NK BSW 200А з блок-контактом (внутр.монтаж, e=442мм) | 237 | Ні | 12087 | 0% | 12087 | 215 | 10.23%
4259030 | Тримач запобіжника VVP 24 1p-Z 200А (для зовн.монтажу, e=442мм) | 231 | Ні | 11781 | 0% | 11781 | 210 | 10%
4269010 | Тримач запобіжника VVP 36 1p-N 200А (для внутр.монтажу, e=537мм) | 275 | Ні | 14025 | 0% | 14025 | 250 | 10%
4349023 | Тримач запобіжника VVP 36 1p-N NK BSW 200А з блок-контактом. (внутр.монтаж, e=537мм) | 329 | Ні | 16779 | 0% | 16779 | 299 | 10.03%
4269030 | Тримач запобіжника VVP 36 1p-Z 200А (для зовн.монтажу, e=537мм) | 401 | Ні | 20451 | 0% | 20451 | 364 | 10.16%
4349019 | Тримач запобіжника VVP 7,2 1p-N NK BSW 200А з блок-контактом (внутр.монтаж, e=192мм) | 224 | Ні | 11424 | 0% | 11424 | 203 | 10.34%
4349016 | Універсальний контактний затискач запобіжника PVV UNI (7,2-36 kV) 200А | 15 | Ні | 765 | 0% | 765 | 14 | 7.143%
4349015 | Універсальний контактний затискач запобіжника PVV UNI L з болтом М10 (7,2-36 kV) 200А | 22 | Ні | 1122 | 0% | 1122 | 20.9 | 5.263%
4239020 | Шина з'єдн. для тримача AD VVP 12 3p-N (для внутр.монтажу) | 49 | Ні | 2499 | 0% | 2499 | 44 | 11.36%
4229040 | Шина з'єдн. для тримача AD VVP 7,2 3p-Z (для зовн.монтажу) | 49 | Ні | 2499 | 0% | 2499 | 44 | 11.36%
4229020 | Шина з'єдн. для тримача AD VVP 7,2 3p-N (для внутр.монтажу) | 49 | Ні | 2499 | 0% | 2499 | 44 | 11.36%
4239040 | Шина з'єдн. для тримача AD VVP 12 3p-Z (для зовн.монтажу) | 49 | Ні | 2499 | 0% | 2499 | 44 | 11.36%
4249020 | Шина з'єдн. для тримача AD VVP 17,5 3p-N (для внутр.монтажа) | 55 | Ні | 2805 | 0% | 2805 | 50 | 10%
4249040 | Шина з'єдн. для тримача AD VVP 17,5 3p-Z (для зовн.монтажа) | 55 | Ні | 2805 | 0% | 2805 | 50 | 10%
4259020 | Шина з'єдн. для тримача AD VVP 24 3p-N (для внутр.монтажу) | 60 | Ні | 3060 | 0% | 3060 | 54 | 11.11%
4259040 | Шина з'єдн. для тримача AD VVP 24 3p-Z (для зовн.монтажу) | 60 | Ні | 3060 | 0% | 3060 | 54 | 11.11%
4269020 | Шина з'єдн. для тримача AD VVP 36 3p-N (для внутр.монтажу) | 64 | Ні | 3264 | 0% | 3264 | 58 | 10.34%
4269040 | Шина з'єдн. для тримача AD VVP 36 3p-Z (для зовн.монтажу) | 64 | Ні | 3264 | 0% | 3264 | 58 | 10.34%
4221102 | Запобіжник VVA3 7,2kV 1A 63kA (192мм, без ударника) | 72 | Ні | 3672 | 0% | 3672 | 55 | 30.91%
4221103 | Запобіжник VVA3 7,2kV 2A 63kA (192мм, без ударника) | 71 | Ні | 3621 | 0% | 3621 | 55 | 29.09%
4221104 | Запобіжник VVA3 7,2kV 4A 63kA (192мм, без ударника) | 71 | Ні | 3621 | 0% | 3621 | 55 | 29.09%
4221105 | Запобіжник VVA3 7,2kV 6A 63kA (192мм, без ударника) | 71 | Ні | 3621 | 0% | 3621 | 55 | 29.09%
4221106 | Запобіжник VVA3 7,2kV 6,3A 63kA (192мм, без ударника) | 71 | Ні | 3621 | 0% | 3621 | 55 | 29.09%
4221107 | Запобіжник VVA3 7,2kV 10A 63kA (192мм, без ударника) | 71 | Ні | 3621 | 0% | 3621 | 55 | 29.09%
4221108 | Запобіжник VVA3 7,2kV 16A 63kA (192мм, без ударника) | 71 | Ні | 3621 | 0% | 3621 | 55 | 29.09%
4221109 | Запобіжник VVA3 7,2kV 20A 63kA (192мм, без ударника) | 71 | Ні | 3621 | 0% | 3621 | 55 | 29.09%
4221110 | Запобіжник VVA3 7,2kV 25A 63kA (192мм, без ударника) | 76 | Ні | 3876 | 0% | 3876 | 59 | 28.81%
4221111 | Запобіжник VVA3 7,2kV 31,5A 63kA (192мм, без ударника) | 76 | Ні | 3876 | 0% | 3876 | 59 | 28.81%
4221112 | Запобіжник VVA3 7,2kV 32A 63kA (192мм, без ударника) | 76 | Ні | 3876 | 0% | 3876 | 59 | 28.81%
4221113 | Запобіжник VVA3 7,2kV 40A 63kA (192мм, без ударника) | 76 | Ні | 3876 | 0% | 3876 | 59 | 28.81%
4221114 | Запобіжник VVA3 7,2kV 50A 63kA (192мм, без ударника) | 98 | Ні | 4998 | 0% | 4998 | 76 | 28.95%
4221115 | Запобіжник VVA3 7,2kV 63A 63kA (192мм, без ударника) | 107 | Ні | 5457 | 0% | 5457 | 83 | 28.92%
4221116 | Запобіжник VVA3 7,2kV 80A 63kA (192мм, без ударника) | 111 | Ні | 5661 | 0% | 5661 | 86 | 29.07%
4221117 | Запобіжник VVA3 7,2kV 100A 63kA (192мм, без ударника) | 111 | Ні | 5661 | 0% | 5661 | 86 | 29.07%
4221118 | Запобіжник VVA3 7,2kV 125A 63kA (192мм, без ударника) | 146 | Ні | 7446 | 0% | 7446 | 113 | 29.2%
4221119 | Запобіжник VVA3 7,2kV 160A 63kA (192мм, без ударника) | 159 | Ні | 8109 | 0% | 8109 | 123 | 29.27%
4231102 | Запобіжник VVA3 12kV 1A 63kA (292мм, без ударника) | 82 | Ні | 4182 | 0% | 4182 | 64 | 28.12%
4231103 | Запобіжник VVA3 12kV 2A 63kA (292мм, без ударника) | 82 | Ні | 4182 | 0% | 4182 | 64 | 28.12%
4231104 | Запобіжник VVA3 12kV 4A 63kA (292мм, без ударника) | 82 | Ні | 4182 | 0% | 4182 | 64 | 28.12%
4231105 | Запобіжник VVA3 12kV 6A 63kA (292мм, без ударника) | 82 | Ні | 4182 | 0% | 4182 | 64 | 28.12%
4231106 | Запобіжник VVA3 12kV 6,3A 63kA (292мм, без ударника) | 82 | Ні | 4182 | 0% | 4182 | 64 | 28.12%
4231107 | Запобіжник VVA3 12kV 10A 63kA (292мм, без ударника) | 80 | Ні | 4080 | 0% | 4080 | 62 | 29.03%
4231108 | Запобіжник VVA3 12kV 16A 63kA (292мм, без ударника) | 80 | Ні | 4080 | 0% | 4080 | 62 | 29.03%
4231109 | Запобіжник VVA3 12kV 20A 63kA (292мм, без ударника) | 80 | Ні | 4080 | 0% | 4080 | 62 | 29.03%
4231110 | Запобіжник VVA3 12kV 25A 63kA (292мм, без ударника) | 84 | Ні | 4284 | 0% | 4284 | 66 | 27.27%
4231111 | Запобіжник VVA3 12kV 31,5A 63kA (292мм, без ударника) | 84 | Ні | 4284 | 0% | 4284 | 66 | 27.27%
4231112 | Запобіжник VVA3 12kV 32A 63kA (292мм, без ударника) | 84 | Ні | 4284 | 0% | 4284 | 66 | 27.27%
4231113 | Запобіжник VVA3 12kV 40A 63kA (292мм, без ударника) | 84 | Ні | 4284 | 0% | 4284 | 66 | 27.27%
4231114 | Запобіжник VVA3 12kV 50A 63kA (292мм, без ударника) | 109 | Ні | 5559 | 0% | 5559 | 85 | 28.24%
4231115 | Запобіжник VVA3 12kV 63A 63kA (292мм, без ударника) | 107 | Ні | 5457 | 0% | 5457 | 83 | 28.92%
4231116 | Запобіжник VVA3 12kV 80A 63kA (292мм, без ударника) | 121 | Ні | 6171 | 0% | 6171 | 93 | 30.11%
4231117 | Запобіжник VVA3 12kV 100A 63kA (292мм, без ударника) | 121 | Ні | 6171 | 0% | 6171 | 93 | 30.11%
4231118 | Запобіжник VVA3 12kV 125A 63kA (292мм, без ударника) | 151 | Ні | 7701 | 0% | 7701 | 117 | 29.06%
4231119 | Запобіжник VVA3 12kV 160A 63kA (292мм, без ударника) | 151 | Ні | 7701 | 0% | 7701 | 117 | 29.06%
4241102 | Запобіжник VVA3 17,5kV 1A 63kA (367мм, без ударника) | 88 | Ні | 4488 | 0% | 4488 | 69 | 27.54%
4241103 | Запобіжник VVA3 17,5kV 2A 63kA (367мм, без ударника) | 88 | Ні | 4488 | 0% | 4488 | 69 | 27.54%
4241104 | Запобіжник VVA3 17,5kV 4A 63kA (367мм, без ударника) | 88 | Ні | 4488 | 0% | 4488 | 69 | 27.54%
4241105 | Запобіжник VVA3 17,5kV 6A 63kA (367мм, без ударника) | 88 | Ні | 4488 | 0% | 4488 | 69 | 27.54%
4241106 | Запобіжник VVA3 17,5kV 6,3A 63kA (367мм, без ударника) | 88 | Ні | 4488 | 0% | 4488 | 69 | 27.54%
4241107 | Запобіжник VVA3 17,5kV 10A 63kA (367мм, без ударника) | 88 | Ні | 4488 | 0% | 4488 | 69 | 27.54%
4241108 | Запобіжник VVA3 17,5kV 16A 63kA (367мм, без ударника) | 88 | Ні | 4488 | 0% | 4488 | 69 | 27.54%
4241109 | Запобіжник VVA3 17,5kV 20A 63kA (367мм, без ударника) | 88 | Ні | 4488 | 0% | 4488 | 69 | 27.54%
4241110 | Запобіжник VVA3 17,5kV 25A 63kA (367мм, без ударника) | 94 | Ні | 4794 | 0% | 4794 | 73 | 28.77%
4241111 | Запобіжник VVA3 17,5kV 31,5A 63kA (367мм, без ударника) | 94 | Ні | 4794 | 0% | 4794 | 73 | 28.77%
4241112 | Запобіжник VVA3 17,5kV 32A 63kA (367мм, без ударника) | 94 | Ні | 4794 | 0% | 4794 | 73 | 28.77%
4241113 | Запобіжник VVA3 17,5kV 40A 63kA (367мм, без ударника) | 94 | Ні | 4794 | 0% | 4794 | 73 | 28.77%
4241114 | Запобіжник VVA3 17,5kV 50A 63kA (367мм, без ударника) | 127 | Ні | 6477 | 0% | 6477 | 98 | 29.59%
4241115 | Запобіжник VVA3 17,5kV 63A 63kA (367мм, без ударника) | 127 | Ні | 6477 | 0% | 6477 | 98 | 29.59%
4241116 | Запобіжник VVA3 17,5kV 80A 63kA (367мм, без ударника) | 143 | Ні | 7293 | 0% | 7293 | 111 | 28.83%
4241117 | Запобіжник VVA3 17,5kV 100A 63kA (367мм, без ударника) | 153 | Ні | 7803 | 0% | 7803 | 119 | 28.57%
4241118 | Запобіжник VVA3 17,5kV 125A 63kA (367мм, без ударника) | 150 | Ні | 7650 | 0% | 7650 | 117 | 28.21%
4241119 | Запобіжник VVA3 17,5kV 160A 63kA (367мм, без ударника) | 150 | Ні | 7650 | 0% | 7650 | 117 | 28.21%
4251102 | Запобіжник VVA3 24kV 1A 63kA (442мм, без ударника) | 100 | Ні | 5100 | 0% | 5100 | 77 | 29.87%
4251103 | Запобіжник VVA3 24kV 2A 63kA (442мм, без ударника) | 100 | Ні | 5100 | 0% | 5100 | 77 | 29.87%
4251104 | Запобіжник VVA3 24kV 4A 63kA (442мм, без ударника) | 100 | Ні | 5100 | 0% | 5100 | 77 | 29.87%
4251105 | Запобіжник VVA3 24kV 6A 63kA (442мм, без ударника) | 100 | Ні | 5100 | 0% | 5100 | 77 | 29.87%
4251106 | Запобіжник VVA3 24kV 6,3A 63kA (442мм, без ударника) | 100 | Ні | 5100 | 0% | 5100 | 77 | 29.87%
4251107 | Запобіжник VVA3 24kV 10A 63kA (442мм, без ударника) | 97 | Ні | 4947 | 0% | 4947 | 75 | 29.33%
4251108 | Запобіжник VVA3 24kV 16A 63kA (442мм, без ударника) | 100 | Ні | 5100 | 0% | 5100 | 77 | 29.87%
4251109 | Запобіжник VVA3 24kV 20A 63kA (442мм, без ударника) | 100 | Ні | 5100 | 0% | 5100 | 77 | 29.87%
4251110 | Запобіжник VVA3 24kV 25A 63kA (442мм, без ударника) | 100 | Ні | 5100 | 0% | 5100 | 77 | 29.87%
4251111 | Запобіжник VVA3 24kV 31,5A 63kA (442мм, без ударника) | 100 | Ні | 5100 | 0% | 5100 | 77 | 29.87%
4251112 | Запобіжник VVA3 24kV 32A 63kA (442мм, без ударника) | 100 | Ні | 5100 | 0% | 5100 | 77 | 29.87%
4251113 | Запобіжник VVA3 24kV 40A 63kA (442мм, без ударника) | 100 | Ні | 5100 | 0% | 5100 | 77 | 29.87%
4251114 | Запобіжник VVA3 24kV 50A 63kA (442мм, без ударника) | 124 | Ні | 6324 | 0% | 6324 | 95 | 30.53%
4251115 | Запобіжник VVA3 24kV 63A 63kA (442мм, без ударника) | 130 | Ні | 6630 | 0% | 6630 | 101 | 28.71%
4251116 | Запобіжник VVA3 24kV 80A 63kA (442мм, без ударника) | 158 | Ні | 8058 | 0% | 8058 | 122 | 29.51%
4251117 | Запобіжник VVA3 24kV 100A 63kA (442мм, без ударника) | 175 | Ні | 8925 | 0% | 8925 | 136 | 28.68%
4251118 | Запобіжник VVA3 24kV 125A 63kA (442мм, без ударника) | 194 | Ні | 9894 | 0% | 9894 | 150 | 29.33%
4261102 | Запобіжник VVA3 36kV 1A 31,5kA (537мм, без ударника) | 114 | Ні | 5814 | 0% | 5814 | 88 | 29.55%
4261103 | Запобіжник VVA3 36kV 2A 31,5kA (537мм, без ударника) | 114 | Ні | 5814 | 0% | 5814 | 88 | 29.55%
4261104 | Запобіжник VVA3 36kV 4A 31,5kA (537мм, без ударника) | 114 | Ні | 5814 | 0% | 5814 | 88 | 29.55%
4261105 | Запобіжник VVA3 36kV 6A 31,5kA (537мм, без ударника) | 112 | Ні | 5712 | 0% | 5712 | 87 | 28.74%
4261106 | Запобіжник VVA3 36kV 6,3A 31,5kA (537мм, без ударника) | 112 | Ні | 5712 | 0% | 5712 | 87 | 28.74%
4261107 | Запобіжник VVA3 36kV 10A 31,5kA (537мм, без ударника) | 112 | Ні | 5712 | 0% | 5712 | 87 | 28.74%
4261108 | Запобіжник VVA3 36kV 16A 31,5kA (537мм, без ударника) | 112 | Ні | 5712 | 0% | 5712 | 87 | 28.74%
4261109 | Запобіжник VVA3 36kV 20A 31,5kA (537мм, без ударника) | 112 | Ні | 5712 | 0% | 5712 | 87 | 28.74%
4261110 | Запобіжник VVA3 36kV 25A 31,5kA (537мм, без ударника) | 112 | Ні | 5712 | 0% | 5712 | 87 | 28.74%
4261111 | Запобіжник VVA3 36kV 31,5A 31,5kA (537мм, без ударника) | 120 | Ні | 6120 | 0% | 6120 | 92 | 30.43%
4261112 | Запобіжник VVA3 36kV 32A 31,5kA (537мм, без ударника) | 120 | Ні | 6120 | 0% | 6120 | 92 | 30.43%
4261113 | Запобіжник VVA3 36kV 40A 31,5kA (537мм, без ударника) | 137 | Ні | 6987 | 0% | 6987 | 106 | 29.25%
4261114 | Запобіжник VVA3 36kV 50A 31,5kA (537мм, без ударника) | 152 | Ні | 7752 | 0% | 7752 | 118 | 28.81%
4261115 | Запобіжник VVA3 36kV 63A 31,5kA (537мм, без ударника) | 176 | Ні | 8976 | 0% | 8976 | 137 | 28.47%
4261116 | Запобіжник VVA3 36kV 80A 31,5kA (537мм, без ударника) | 176 | Ні | 8976 | 0% | 8976 | 137 | 28.47%
4220503 | Запобіжник VVC3 7,2kV 2A 63kA (292мм, 50N) | 84 | Ні | 4284 | 0% | 4284 | 65 | 29.23%
4220003 | Запобіжник VVC3 7,2kV 2A 63kA (192мм, 50N) | 76 | Ні | 3876 | 0% | 3876 | 60 | 26.67%
4220603 | Запобіжник VVC3 7,2kV 2A 63kA (442мм, 50N) | 84 | Ні | 4284 | 0% | 4284 | 65 | 29.23%
4220004 | Запобіжник VVC3 7,2kV 4A 63kA (192мм, 50N) | 76 | Ні | 3876 | 0% | 3876 | 60 | 26.67%
4220504 | Запобіжник VVC3 7,2kV 4A 63kA (292мм, 50N) | 85 | Ні | 4335 | 0% | 4335 | 67 | 26.87%
4220604 | Запобіжник VVC3 7,2kV 4A 63kA (442мм, 50N) | 90 | Ні | 4590 | 0% | 4590 | 70 | 28.57%
4220005 | Запобіжник VVC3 7,2kV 6A 63kA (192мм, 50N) | 76 | Ні | 3876 | 0% | 3876 | 60 | 26.67%
4220505 | Запобіжник VVC3 7,2kV 6A 63kA (292мм, 50N) | 84 | Ні | 4284 | 0% | 4284 | 65 | 29.23%
4220605 | Запобіжник VVC3 7,2kV 6A 63kA (442мм, 50N) | 90 | Ні | 4590 | 0% | 4590 | 70 | 28.57%
4220006 | Запобіжник VVC3 7,2kV 6,3A 63kA (192мм, 50N) | 76 | Ні | 3876 | 0% | 3876 | 60 | 26.67%
4220506 | Запобіжник VVC3 7,2kV 6,3A 63kA (292мм, 50N) | 84 | Ні | 4284 | 0% | 4284 | 65 | 29.23%
4220606 | Запобіжник VVC3 7,2kV 6,3A 63kA (442мм, 50N) | 90 | Ні | 4590 | 0% | 4590 | 70 | 28.57%
4220007 | Запобіжник VVC3 7,2kV 10A 63kA (192мм, 50N) | 76 | Ні | 3876 | 0% | 3876 | 60 | 26.67%
4220507 | Запобіжник VVC3 7,2kV 10A 63kA (292мм, 50N) | 84 | Ні | 4284 | 0% | 4284 | 65 | 29.23%
4220607 | Запобіжник VVC3 7,2kV 10A 63kA (442мм, 50N) | 90 | Ні | 4590 | 0% | 4590 | 70 | 28.57%
4220008 | Запобіжник VVC3 7,2kV 16A 63kA (192мм, 50N) | 76 | Ні | 3876 | 0% | 3876 | 60 | 26.67%
4220508 | Запобіжник VVC3 7,2kV 16A 63kA (292мм, 50N) | 84 | Ні | 4284 | 0% | 4284 | 65 | 29.23%
4220608 | Запобіжник VVC3 7,2kV 16A 63kA (442мм, 50N) | 90 | Ні | 4590 | 0% | 4590 | 70 | 28.57%
4220009 | Запобіжник VVC3 7,2kV 20A 63kA (192мм, 50N) | 76 | Ні | 3876 | 0% | 3876 | 60 | 26.67%
4220509 | Запобіжник VVC3 7,2kV 20A 63kA (292мм, 50N) | 84 | Ні | 4284 | 0% | 4284 | 65 | 29.23%
4220609 | Запобіжник VVC3 7,2kV 20A 63kA (442мм, 50N) | 90 | Ні | 4590 | 0% | 4590 | 70 | 28.57%
4220010 | Запобіжник VVC3 7,2kV 25A 63kA (192мм, 50N) | 82 | Ні | 4182 | 0% | 4182 | 64 | 28.12%
4220510 | Запобіжник VVC3 7,2kV 25A 63kA (292мм, 50N) | 90 | Ні | 4590 | 0% | 4590 | 70 | 28.57%
4220610 | Запобіжник VVC3 7,2kV 25A 63kA (442мм, 50N) | 90 | Ні | 4590 | 0% | 4590 | 70 | 28.57%
4220011 | Запобіжник VVC3 7,2kV 31,5A 63kA (192мм, 50N) | 82 | Ні | 4182 | 0% | 4182 | 64 | 28.12%
4220511 | Запобіжник VVC3 7,2kV 31,5A 63kA (292мм, 50N) | 90 | Ні | 4590 | 0% | 4590 | 70 | 28.57%
4220611 | Запобіжник VVC3 7,2kV 31,5A 63kA (442мм, 50N) | 97 | Ні | 4947 | 0% | 4947 | 75 | 29.33%
4220012 | Запобіжник VVC3 7,2kV 32A 63kA (192мм, 50N) | 82 | Ні | 4182 | 0% | 4182 | 64 | 28.12%
4220512 | Запобіжник VVC3 7,2kV 32A 63kA (292мм, 50N) | 90 | Ні | 4590 | 0% | 4590 | 70 | 28.57%
4220612 | Запобіжник VVC3 7,2kV 32A 63kA (442мм, 50N) | 97 | Ні | 4947 | 0% | 4947 | 75 | 29.33%
4220013 | Запобіжник VVC3 7,2kV 40A 63kA (192мм, 50N) | 82 | Ні | 4182 | 0% | 4182 | 64 | 28.12%
4220513 | Запобіжник VVC3 7,2kV 40A 63kA (292мм, 50N) | 90 | Ні | 4590 | 0% | 4590 | 70 | 28.57%
4220613 | Запобіжник VVC3 7,2kV 40A 63kA (442мм, 50N) | 97 | Ні | 4947 | 0% | 4947 | 75 | 29.33%
4220014 | Запобіжник VVC3 7,2kV 50A 63kA (192мм, 50N) | 105 | Ні | 5355 | 0% | 5355 | 82 | 28.05%
4220514 | Запобіжник VVC3 7,2kV 50A 63kA (292мм, 50N) | 116 | Ні | 5916 | 0% | 5916 | 89 | 30.34%
4220614 | Запобіжник VVC3 7,2kV 50A 63kA (442мм, 50N) | 116 | Ні | 5916 | 0% | 5916 | 89 | 30.34%
4220015 | Запобіжник VVC3 7,2kV 63A 63kA (192мм, 50N) | 115 | Ні | 5865 | 0% | 5865 | 89 | 29.21%
4220515 | Запобіжник VVC3 7,2kV 63A 63kA (292мм, 50N) | 126 | Ні | 6426 | 0% | 6426 | 97 | 29.9%
4220615 | Запобіжник VVC3 7,2kV 63A 63kA (442мм, 50N) | 126 | Ні | 6426 | 0% | 6426 | 97 | 29.9%
4220016 | Запобіжник VVC3 7,2kV 80A 63kA (192мм, 50N) | 119 | Ні | 6069 | 0% | 6069 | 92 | 29.35%
4220516 | Запобіжник VVC3 7,2kV 80A 63kA (292мм, 50N) | 131 | Ні | 6681 | 0% | 6681 | 101 | 29.7%
4220616 | Запобіжник VVC3 7,2kV 80A 63kA (442мм, 50N) | 131 | Ні | 6681 | 0% | 6681 | 101 | 29.7%
4220017 | Запобіжник VVC3 7,2kV 100A 63kA (192мм, 50N) | 119 | Ні | 6069 | 0% | 6069 | 92 | 29.35%
4220517 | Запобіжник VVC3 7,2kV 100A 63kA (292мм, 50N) | 131 | Ні | 6681 | 0% | 6681 | 101 | 29.7%
4220617 | Запобіжник VVC3 7,2kV 100A 63kA (442мм, 50N) | 131 | Ні | 6681 | 0% | 6681 | 101 | 29.7%
4220018 | Запобіжник VVC3 7,2kV 125A 63kA (192мм, 50N) | 156 | Ні | 7956 | 0% | 7956 | 121 | 28.93%
4220518 | Запобіжник VVC3 7,2kV 125A 63kA (292мм, 50N) | 172 | Ні | 8772 | 0% | 8772 | 133 | 29.32%
4220618 | Запобіжник VVC3 7,2kV 125A 63kA (442мм, 50N) | 169 | Ні | 8619 | 0% | 8619 | 131 | 29.01%
4220019 | Запобіжник VVC3 7,2kV 160A 63kA (192мм, 50N) | 171 | Ні | 8721 | 0% | 8721 | 132 | 29.55%
4220519 | Запобіжник VVC3 7,2kV 160A 63kA (292мм, 50N) | 184 | Ні | 9384 | 0% | 9384 | 142 | 29.58%
4220619 | Запобіжник VVC3 7,2kV 160A 63kA (442мм, 50N) | 184 | Ні | 9384 | 0% | 9384 | 142 | 29.58%
4220520 | Запобіжник VVC3 7,2kV 200A 63kA (292мм, 50N) | 205 | Ні | 10455 | 0% | 10455 | 159 | 28.93%
4220620 | Запобіжник VVC3 7,2kV 200A 63kA (442мм, 50N) | 201 | Ні | 10251 | 0% | 10251 | 156 | 28.85%
4220521 | Запобіжник VVC3 7,2kV 250A 63kA (292мм, 50N) | 201 | Ні | 10251 | 0% | 10251 | 156 | 28.85%
4220621 | Запобіжник VVC3 7,2kV 250A 63kA (442мм, 50N) | 201 | Ні | 10251 | 0% | 10251 | 156 | 28.85%
4220622 | Запобіжник VVC3 7,2kV 315A 63kA (442мм, 50N) | 201 | Ні | 10251 | 0% | 10251 | 156 | 28.85%
4230103 | Запобіжник VVC3 12kV 2A 50kA (192мм, 50N) | 96 | Ні | 4896 | 0% | 4896 | 75 | 28%
4230003 | Запобіжник VVC3 12kV 2A 63kA (292мм, 50N) | 88 | Ні | 4488 | 0% | 4488 | 68 | 29.41%
4230503 | Запобіжник VVC3 12kV 2A 63kA (442мм, 50N) | 95 | Ні | 4845 | 0% | 4845 | 74 | 28.38%
4230104 | Запобіжник VVC3 12kV 4A 50kA (192мм, 50N) | 95 | Ні | 4845 | 0% | 4845 | 74 | 28.38%
4230004 | Запобіжник VVC3 12kV 4A 63kA (292мм, 50N) | 88 | Ні | 4488 | 0% | 4488 | 68 | 29.41%
4230504 | Запобіжник VVC3 12kV 4A 63kA (442мм, 50N) | 95 | Ні | 4845 | 0% | 4845 | 74 | 28.38%
4230105 | Запобіжник VVC3 12kV 6A 50kA (192мм, 50N) | 95 | Ні | 4845 | 0% | 4845 | 74 | 28.38%
4230005 | Запобіжник VVC3 12kV 6A 63kA (292мм, 50N) | 88 | Ні | 4488 | 0% | 4488 | 68 | 29.41%
4230505 | Запобіжник VVC3 12kV 6A 63kA (442мм, 50N) | 95 | Ні | 4845 | 0% | 4845 | 74 | 28.38%
4230106 | Запобіжник VVC3 12kV 6,3A 50kA (192мм, 50N) | 95 | Ні | 4845 | 0% | 4845 | 74 | 28.38%
4230006 | Запобіжник VVC3 12kV 6,3A 63kA (292мм, 50N) | 88 | Ні | 4488 | 0% | 4488 | 68 | 29.41%
4230506 | Запобіжник VVC3 12kV 6,3A 63kA (442мм, 50N) | 95 | Ні | 4845 | 0% | 4845 | 74 | 28.38%
4230107 | Запобіжник VVC3 12kV 10A 50kA (192мм, 50N) | 95 | Ні | 4845 | 0% | 4845 | 74 | 28.38%
4230007 | Запобіжник VVC3 12kV 10A 63kA (292мм, 50N) | 86 | Ні | 4386 | 0% | 4386 | 67 | 28.36%
4230507 | Запобіжник VVC3 12kV 10A 63kA (442мм, 50N) | 95 | Ні | 4845 | 0% | 4845 | 74 | 28.38%
4230108 | Запобіжник VVC3 12kV 16A 50kA (192мм, 50N) | 95 | Ні | 4845 | 0% | 4845 | 74 | 28.38%
4230008 | Запобіжник VVC3 12kV 16A 63kA (292мм, 50N) | 86 | Ні | 4386 | 0% | 4386 | 67 | 28.36%
4230508 | Запобіжник VVC3 12kV 16A 63kA (442мм, 50N) | 95 | Ні | 4845 | 0% | 4845 | 74 | 28.38%
4230109 | Запобіжник VVC3 12kV 20A 50kA (192мм, 50N) | 95 | Ні | 4845 | 0% | 4845 | 74 | 28.38%
4230009 | Запобіжник VVC3 12kV 20A 63kA (292мм, 50N) | 86 | Ні | 4386 | 0% | 4386 | 67 | 28.36%
4230509 | Запобіжник VVC3 12kV 20A 63kA (442мм, 50N) | 95 | Ні | 4845 | 0% | 4845 | 74 | 28.38%
4230110 | Запобіжник VVC3 12kV 25A 50kA (192мм, 50N) | 99 | Ні | 5049 | 0% | 5049 | 77 | 28.57%
4230010 | Запобіжник VVC3 12kV 25A 63kA (292мм, 50N) | 91 | Ні | 4641 | 0% | 4641 | 70 | 30%
4230510 | Запобіжник VVC3 12kV 25A 63kA (442мм, 50N) | 99 | Ні | 5049 | 0% | 5049 | 77 | 28.57%
4230111 | Запобіжник VVC3 12kV 31,5A 50kA (192мм, 50N) | 99 | Ні | 5049 | 0% | 5049 | 77 | 28.57%
4230011 | Запобіжник VVC3 12kV 31,5A 63kA (292мм, 50N) | 91 | Ні | 4641 | 0% | 4641 | 70 | 30%
4230511 | Запобіжник VVC3 12kV 31,5A 63kA (442мм, 50N) | 99 | Ні | 5049 | 0% | 5049 | 77 | 28.57%
4230112 | Запобіжник VVC3 12kV 32A 50kA (192мм, 50N) | 99 | Ні | 5049 | 0% | 5049 | 77 | 28.57%
4230012 | Запобіжник VVC3 12kV 32A 63kA (292мм, 50N) | 91 | Ні | 4641 | 0% | 4641 | 70 | 30%
4230512 | Запобіжник VVC3 12kV 32A 63kA (442мм, 50N) | 99 | Ні | 5049 | 0% | 5049 | 77 | 28.57%
4230113 | Запобіжник VVC3 12kV 40A 50kA (192мм, 50N) | 99 | Ні | 5049 | 0% | 5049 | 77 | 28.57%
4230013 | Запобіжник VVC3 12kV 40A 63kA (292мм, 50N) | 91 | Ні | 4641 | 0% | 4641 | 70 | 30%
4230513 | Запобіжник VVC3 12kV 40A 63kA (442мм, 50N) | 99 | Ні | 5049 | 0% | 5049 | 77 | 28.57%
4230114 | Запобіжник VVC3 12kV 50A 50kA (192мм, 50N) | 127 | Ні | 6477 | 0% | 6477 | 98 | 29.59%
4230014 | Запобіжник VVC3 12kV 50A 63kA (292мм, 50N) | 118 | Ні | 6018 | 0% | 6018 | 91 | 29.67%
4230514 | Запобіжник VVC3 12kV 50A 63kA (442мм, 50N) | 127 | Ні | 6477 | 0% | 6477 | 98 | 29.59%
4230015 | Запобіжник VVC3 12kV 63A 63kA (292мм, 50N) | 115 | Ні | 5865 | 0% | 5865 | 89 | 29.21%
4230515 | Запобіжник VVC3 12kV 63A 63kA (442мм, 50N) | 127 | Ні | 6477 | 0% | 6477 | 98 | 29.59%
4230016 | Запобіжник VVC3 12kV 80A 63kA (292мм, 50N) | 130 | Ні | 6630 | 0% | 6630 | 100 | 30%
4230516 | Запобіжник VVC3 12kV 80A 63kA (442мм, 50N) | 140 | Ні | 7140 | 0% | 7140 | 109 | 28.44%
4230017 | Запобіжник VVC3 12kV 100A 63kA (292мм, 50N) | 130 | Ні | 6630 | 0% | 6630 | 100 | 30%
4230517 | Запобіжник VVC3 12kV 100A 63kA (442мм, 50N) | 140 | Ні | 7140 | 0% | 7140 | 109 | 28.44%
4230018 | Запобіжник VVC3 12kV 125A 63kA (292мм, 50N) | 162 | Ні | 8262 | 0% | 8262 | 126 | 28.57%
4230518 | Запобіжник VVC3 12kV 125A 63kA (442мм, 50N) | 175 | Ні | 8925 | 0% | 8925 | 136 | 28.68%
4230019 | Запобіжник VVC3 12kV 160A 63kA (292мм, 50N) | 162 | Ні | 8262 | 0% | 8262 | 126 | 28.57%
4230519 | Запобіжник VVC3 12kV 160A 63kA (442мм, 50N) | 179 | Ні | 9129 | 0% | 9129 | 138 | 29.71%
4230619 | Запобіжник VVC3 12kV 160A 63kA (537мм, 50N) | 175 | Ні | 8925 | 0% | 8925 | 136 | 28.68%
4230520 | Запобіжник VVC3 12kV 200A 63kA (442мм, 50N) | 175 | Ні | 8925 | 0% | 8925 | 136 | 28.68%
4230620 | Запобіжник VVC3 12kV 200A 63kA (537мм, 50N) | 175 | Ні | 8925 | 0% | 8925 | 136 | 28.68%
4230621 | Запобіжник VVC3 12kV 250A 63kA (537мм, 50N) | 175 | Ні | 8925 | 0% | 8925 | 136 | 28.68%
4240103 | Запобіжник VVC3 17,5kV 2A 50kA (292мм, 50N) | 104 | Ні | 5304 | 0% | 5304 | 81 | 28.4%
4240003 | Запобіжник VVC3 17,5kV 2A 63kA (367мм, 50N) | 95 | Ні | 4845 | 0% | 4845 | 74 | 28.38%
4240503 | Запобіжник VVC3 17,5kV 2A 63kA (442мм, 50N) | 104 | Ні | 5304 | 0% | 5304 | 81 | 28.4%
4240104 | Запобіжник VVC3 17,5kV 4A 50kA (292мм, 50N) | 104 | Ні | 5304 | 0% | 5304 | 81 | 28.4%
4240004 | Запобіжник VVC3 17,5kV 4A 63kA (367мм, 50N) | 95 | Ні | 4845 | 0% | 4845 | 74 | 28.38%
4240504 | Запобіжник VVC3 17,5kV 4A 63kA (442мм, 50N) | 104 | Ні | 5304 | 0% | 5304 | 81 | 28.4%
4240105 | Запобіжник VVC3 17,5kV 6A 50kA (292мм, 50N) | 104 | Ні | 5304 | 0% | 5304 | 81 | 28.4%
4240005 | Запобіжник VVC3 17,5kV 6A 63kA (367мм, 50N) | 95 | Ні | 4845 | 0% | 4845 | 74 | 28.38%
4240505 | Запобіжник VVC3 17,5kV 6A 63kA (442мм, 50N) | 104 | Ні | 5304 | 0% | 5304 | 81 | 28.4%
4240106 | Запобіжник VVC3 17,5kV 6,3A 50kA (292мм, 50N) | 104 | Ні | 5304 | 0% | 5304 | 81 | 28.4%
4240006 | Запобіжник VVC3 17,5kV 6,3A 63kA (367мм, 50N) | 95 | Ні | 4845 | 0% | 4845 | 74 | 28.38%
4240506 | Запобіжник VVC3 17,5kV 6,3A 63kA (442мм, 50N) | 104 | Ні | 5304 | 0% | 5304 | 81 | 28.4%
4240107 | Запобіжник VVC3 17,5kV 10A 50kA (292мм, 50N) | 104 | Ні | 5304 | 0% | 5304 | 81 | 28.4%
4240007 | Запобіжник VVC3 17,5kV 10A 63kA (367мм, 50N) | 95 | Ні | 4845 | 0% | 4845 | 74 | 28.38%
4240507 | Запобіжник VVC3 17,5kV 10A 63kA (442мм, 50N) | 104 | Ні | 5304 | 0% | 5304 | 81 | 28.4%
4240108 | Запобіжник VVC3 17,5kV 16A 50kA (292мм, 50N) | 104 | Ні | 5304 | 0% | 5304 | 81 | 28.4%
4240008 | Запобіжник VVC3 17,5kV 16A 63kA (367мм, 50N) | 95 | Ні | 4845 | 0% | 4845 | 74 | 28.38%
4240508 | Запобіжник VVC3 17,5kV 16A 63kA (442мм, 50N) | 104 | Ні | 5304 | 0% | 5304 | 81 | 28.4%
4240109 | Запобіжник VVC3 17,5kV 20A 50kA (292мм, 50N) | 104 | Ні | 5304 | 0% | 5304 | 81 | 28.4%
4240009 | Запобіжник VVC3 17,5kV 20A 63kA (367мм, 50N) | 95 | Ні | 4845 | 0% | 4845 | 74 | 28.38%
4240509 | Запобіжник VVC3 17,5kV 20A 63kA (442мм, 50N) | 104 | Ні | 5304 | 0% | 5304 | 81 | 28.4%
4240110 | Запобіжник VVC3 17,5kV 25A 50kA (292мм, 50N) | 112 | Ні | 5712 | 0% | 5712 | 86 | 30.23%
4240010 | Запобіжник VVC3 17,5kV 25A 63kA (367мм, 50N) | 101 | Ні | 5151 | 0% | 5151 | 79 | 27.85%
4240510 | Запобіжник VVC3 17,5kV 25A 63kA (442мм, 50N) | 112 | Ні | 5712 | 0% | 5712 | 86 | 30.23%
4240111 | Запобіжник VVC3 17,5kV 31,5A 50kA (292мм, 50N) | 112 | Ні | 5712 | 0% | 5712 | 86 | 30.23%
4240011 | Запобіжник VVC3 17,5kV 31,5A 63kA (367мм, 50N) | 101 | Ні | 5151 | 0% | 5151 | 79 | 27.85%
4240511 | Запобіжник VVC3 17,5kV 31,5A 63kA (442мм, 50N) | 112 | Ні | 5712 | 0% | 5712 | 86 | 30.23%
4240112 | Запобіжник VVC3 17,5kV 32A 50kA (292мм, 50N) | 112 | Ні | 5712 | 0% | 5712 | 86 | 30.23%
4240012 | Запобіжник VVC3 17,5kV 32A 63kA (367мм, 50N) | 101 | Ні | 5151 | 0% | 5151 | 79 | 27.85%
4240512 | Запобіжник VVC3 17,5kV 32A 63kA (442мм, 50N) | 112 | Ні | 5712 | 0% | 5712 | 86 | 30.23%
4240113 | Запобіжник VVC3 17,5kV 40A 50kA (292мм, 50N) | 112 | Ні | 5712 | 0% | 5712 | 86 | 30.23%
4240013 | Запобіжник VVC3 17,5kV 40A 63kA (367мм, 50N) | 101 | Ні | 5151 | 0% | 5151 | 79 | 27.85%
4240513 | Запобіжник VVC3 17,5kV 40A 63kA (442мм, 50N) | 112 | Ні | 5712 | 0% | 5712 | 86 | 30.23%
4240114 | Запобіжник VVC3 17,5kV 50A 50kA (292мм, 50N) | 150 | Ні | 7650 | 0% | 7650 | 116 | 29.31%
4240014 | Запобіжник VVC3 17,5kV 50A 63kA (367мм, 50N) | 136 | Ні | 6936 | 0% | 6936 | 106 | 28.3%
4240514 | Запобіжник VVC3 17,5kV 50A 63kA (442мм, 50N) | 150 | Ні | 7650 | 0% | 7650 | 116 | 29.31%
4240115 | Запобіжник VVC3 17,5kV 63A 50kA (292мм, 50N) | 150 | Ні | 7650 | 0% | 7650 | 116 | 29.31%
4240015 | Запобіжник VVC3 17,5kV 63A 63kA (367мм, 50N) | 136 | Ні | 6936 | 0% | 6936 | 106 | 28.3%
4240515 | Запобіжник VVC3 17,5kV 63A 63kA (442мм, 50N) | 150 | Ні | 7650 | 0% | 7650 | 116 | 29.31%
4240116 | Запобіжник VVC3 17,5kV 80A 50kA (292мм, 50N) | 169 | Ні | 8619 | 0% | 8619 | 131 | 29.01%
4240016 | Запобіжник VVC3 17,5kV 80A 63kA (367мм, 50N) | 153 | Ні | 7803 | 0% | 7803 | 119 | 28.57%
4240516 | Запобіжник VVC3 17,5kV 80A 63kA (442мм, 50N) | 169 | Ні | 8619 | 0% | 8619 | 131 | 29.01%
4240117 | Запобіжник VVC3 17,5kV 100A 50kA (292мм, 50N) | 211 | Ні | 10761 | 0% | 10761 | 164 | 28.66%
4240017 | Запобіжник VVC3 17,5kV 100A 63kA (367мм, 50N) | 165 | Ні | 8415 | 0% | 8415 | 128 | 28.91%
4240517 | Запобіжник VVC3 17,5kV 100A 63kA (442мм, 50N) | 178 | Ні | 9078 | 0% | 9078 | 138 | 28.99%
4240018 | Запобіжник VVC3 17,5kV 125A 63kA (367мм, 50N) | 162 | Ні | 8262 | 0% | 8262 | 125 | 29.6%
4240518 | Запобіжник VVC3 17,5kV 125A 63kA (442мм, 50N) | 178 | Ні | 9078 | 0% | 9078 | 138 | 28.99%
4240019 | Запобіжник VVC3 17,5kV 160A 63kA (367мм, 50N) | 162 | Ні | 8262 | 0% | 8262 | 125 | 29.6%
4250103 | Запобіжник VVC3 24kV 2A 31,5kA (292мм, 50N) | 118 | Ні | 6018 | 0% | 6018 | 91 | 29.67%
4250003 | Запобіжник VVC3 24kV 2A 63kA (442мм, 50N) | 107 | Ні | 5457 | 0% | 5457 | 83 | 28.92%
4250503 | Запобіжник VVC3 24kV 2A 63kA (537мм, 50N) | 118 | Ні | 6018 | 0% | 6018 | 91 | 29.67%
4250104 | Запобіжник VVC3 24kV 4A 31,5kA (292мм, 50N) | 118 | Ні | 6018 | 0% | 6018 | 91 | 29.67%
4250004 | Запобіжник VVC3 24kV 4A 63kA (442мм, 50N) | 107 | Ні | 5457 | 0% | 5457 | 83 | 28.92%
4250504 | Запобіжник VVC3 24kV 4A 63kA (537мм, 50N) | 118 | Ні | 6018 | 0% | 6018 | 91 | 29.67%
4250105 | Запобіжник VVC3 24kV 6A 31,5kA (292мм, 50N) | 118 | Ні | 6018 | 0% | 6018 | 91 | 29.67%
4250005 | Запобіжник VVC3 24kV 6A 63kA (442мм, 50N) | 107 | Ні | 5457 | 0% | 5457 | 83 | 28.92%
4250505 | Запобіжник VVC3 24kV 6A 63kA (537мм, 50N) | 118 | Ні | 6018 | 0% | 6018 | 91 | 29.67%
4250106 | Запобіжник VVC3 24kV 6,3A 31,5kA (292мм, 50N) | 118 | Ні | 6018 | 0% | 6018 | 91 | 29.67%
4250006 | Запобіжник VVC3 24kV 6,3A 63kA (442мм, 50N) | 107 | Ні | 5457 | 0% | 5457 | 83 | 28.92%
4250506 | Запобіжник VVC3 24kV 6,3A 63kA (537мм, 50N) | 118 | Ні | 6018 | 0% | 6018 | 91 | 29.67%
4250107 | Запобіжник VVC3 24kV 10A 31,5kA (292мм, 50N) | 118 | Ні | 6018 | 0% | 6018 | 91 | 29.67%
4250007 | Запобіжник VVC3 24kV 10A 63kA (442мм, 50N) | 107 | Ні | 5457 | 0% | 5457 | 83 | 28.92%
4250507 | Запобіжник VVC3 24kV 10A 63kA (537мм, 50N) | 118 | Ні | 6018 | 0% | 6018 | 91 | 29.67%
4250108 | Запобіжник VVC3 24kV 16A 31,5kA (292мм, 50N) | 118 | Ні | 6018 | 0% | 6018 | 91 | 29.67%
4250008 | Запобіжник VVC3 24kV 16A 63kA (442мм, 50N) | 107 | Ні | 5457 | 0% | 5457 | 83 | 28.92%
4250508 | Запобіжник VVC3 24kV 16A 63kA (537мм, 50N) | 118 | Ні | 6018 | 0% | 6018 | 91 | 29.67%
4250109 | Запобіжник VVC3 24kV 20A 31,5kA (292мм, 50N) | 118 | Ні | 6018 | 0% | 6018 | 91 | 29.67%
4250009 | Запобіжник VVC3 24kV 20A 63kA (442мм, 50N) | 107 | Ні | 5457 | 0% | 5457 | 83 | 28.92%
4250509 | Запобіжник VVC3 24kV 20A 63kA (537мм, 50N) | 118 | Ні | 6018 | 0% | 6018 | 91 | 29.67%
4250110 | Запобіжник VVC3 24kV 25A 31,5kA (292мм, 50N) | 118 | Ні | 6018 | 0% | 6018 | 91 | 29.67%
4250010 | Запобіжник VVC3 24kV 25A 63kA (442мм, 50N) | 107 | Ні | 5457 | 0% | 5457 | 83 | 28.92%
4250510 | Запобіжник VVC3 24kV 25A 63kA (537мм, 50N) | 118 | Ні | 6018 | 0% | 6018 | 91 | 29.67%
4250111 | Запобіжник VVC3 24kV 31,5A 31,5kA (292мм, 50N) | 118 | Ні | 6018 | 0% | 6018 | 91 | 29.67%
4250011 | Запобіжник VVC3 24kV 31,5A 63kA (442мм, 50N) | 107 | Ні | 5457 | 0% | 5457 | 83 | 28.92%
4250511 | Запобіжник VVC3 24kV 31,5A 63kA (537мм, 50N) | 118 | Ні | 6018 | 0% | 6018 | 91 | 29.67%
4250112 | Запобіжник VVC3 24kV 32A 31,5kA (292мм, 50N) | 118 | Ні | 6018 | 0% | 6018 | 91 | 29.67%
4250012 | Запобіжник VVC3 24kV 32A 63kA (442мм, 50N) | 107 | Ні | 5457 | 0% | 5457 | 83 | 28.92%
4250512 | Запобіжник VVC3 24kV 32A 63kA (537мм, 50N) | 118 | Ні | 6018 | 0% | 6018 | 91 | 29.67%
4250113 | Запобіжник VVC3 24kV 40A 31,5kA (292мм, 50N) | 118 | Ні | 6018 | 0% | 6018 | 91 | 29.67%
4250013 | Запобіжник VVC3 24kV 40A 63kA (442мм, 50N) | 107 | Ні | 5457 | 0% | 5457 | 83 | 28.92%
4250513 | Запобіжник VVC3 24kV 40A 63kA (537мм, 50N) | 118 | Ні | 6018 | 0% | 6018 | 91 | 29.67%
4250114 | Запобіжник VVC3 24kV 50A 31,5kA (292мм, 50N) | 146 | Ні | 7446 | 0% | 7446 | 114 | 28.07%
4250014 | Запобіжник VVC3 24kV 50A 63kA (442мм, 50N) | 133 | Ні | 6783 | 0% | 6783 | 102 | 30.39%
4250514 | Запобіжник VVC3 24kV 50A 63kA (537мм, 50N) | 146 | Ні | 7446 | 0% | 7446 | 114 | 28.07%
4250115 | Запобіжник VVC3 24kV 63A 31,5kA (292мм, 50N) | 154 | Ні | 7854 | 0% | 7854 | 120 | 28.33%
4250015 | Запобіжник VVC3 24kV 63A 63kA (442мм, 50N) | 140 | Ні | 7140 | 0% | 7140 | 109 | 28.44%
4250515 | Запобіжник VVC3 24kV 63A 63kA (537мм, 50N) | 154 | Ні | 7854 | 0% | 7854 | 120 | 28.33%
4250016 | Запобіжник VVC3 24kV 80A 63kA (442мм, 50N) | 169 | Ні | 8619 | 0% | 8619 | 131 | 29.01%
4250516 | Запобіжник VVC3 24kV 80A 63kA (537мм, 50N) | 186 | Ні | 9486 | 0% | 9486 | 144 | 29.17%
4250017 | Запобіжник VVC3 24kV 100A 63kA (442мм, 50N) | 189 | Ні | 9639 | 0% | 9639 | 146 | 29.45%
4250517 | Запобіжник VVC3 24kV 100A 63kA (537мм, 50N) | 207 | Ні | 10557 | 0% | 10557 | 161 | 28.57%
4250018 | Запобіжник VVC3 24kV 125A 63kA (442мм, 50N) | 208 | Ні | 10608 | 0% | 10608 | 162 | 28.4%
4250518 | Запобіжник VVC3 24kV 125A 63kA (537мм, 50N) | 229 | Ні | 11679 | 0% | 11679 | 178 | 28.65%
4250519 | Запобіжник VVC3 24kV 160A 63kA (537мм, 50N) | 229 | Ні | 11679 | 0% | 11679 | 178 | 28.65%
4260103 | Запобіжник VVC3 36kV 2A 20kA (442мм, 50N) | 130 | Ні | 6630 | 0% | 6630 | 100 | 30%
4260003 | Запобіжник VVC3 36kV 2A 31,5kA (537мм, 50N) | 118 | Ні | 6018 | 0% | 6018 | 91 | 29.67%
4260104 | Запобіжник VVC3 36kV 4A 20kA (442мм, 50N) | 127 | Ні | 6477 | 0% | 6477 | 98 | 29.59%
4260004 | Запобіжник VVC3 36kV 4A 31,5kA (537мм, 50N) | 118 | Ні | 6018 | 0% | 6018 | 91 | 29.67%
4260105 | Запобіжник VVC3 36kV 6A 20kA (442мм, 50N) | 127 | Ні | 6477 | 0% | 6477 | 98 | 29.59%
4260005 | Запобіжник VVC3 36kV 6A 31,5kA (537мм, 50N) | 116 | Ні | 5916 | 0% | 5916 | 89 | 30.34%
4260106 | Запобіжник VVC3 36kV 6,3A 20kA (442мм, 50N) | 127 | Ні | 6477 | 0% | 6477 | 98 | 29.59%
4260006 | Запобіжник VVC3 36kV 6,3A 31,5kA (537мм, 50N) | 116 | Ні | 5916 | 0% | 5916 | 89 | 30.34%
4260107 | Запобіжник VVC3 36kV 10A 20kA (442мм, 50N) | 127 | Ні | 6477 | 0% | 6477 | 98 | 29.59%
4260007 | Запобіжник VVC3 36kV 10A 31,5kA (537мм, 50N) | 116 | Ні | 5916 | 0% | 5916 | 89 | 30.34%
4260108 | Запобіжник VVC3 36kV 16A 20kA (442мм, 50N) | 127 | Ні | 6477 | 0% | 6477 | 98 | 29.59%
4260008 | Запобіжник VVC3 36kV 16A 31,5kA (537мм, 50N) | 116 | Ні | 5916 | 0% | 5916 | 89 | 30.34%
4260009 | Запобіжник VVC3 36kV 20A 31,5kA (537мм, 50N) | 116 | Ні | 5916 | 0% | 5916 | 89 | 30.34%
4260010 | Запобіжник VVC3 36kV 25A 31,5kA (537мм, 50N) | 116 | Ні | 5916 | 0% | 5916 | 89 | 30.34%
4260011 | Запобіжник VVC3 36kV 31,5A 31,5kA (537мм, 50N) | 123 | Ні | 6273 | 0% | 6273 | 95 | 29.47%
4260012 | Запобіжник VVC3 36kV 32A 31,5kA (537мм, 50N) | 123 | Ні | 6273 | 0% | 6273 | 95 | 29.47%
4260013 | Запобіжник VVC3 36kV 40A 31,5kA (537мм, 50N) | 141 | Ні | 7191 | 0% | 7191 | 110 | 28.18%
4260014 | Запобіжник VVC3 36kV 50A 31,5kA (537мм, 50N) | 156 | Ні | 7956 | 0% | 7956 | 122 | 27.87%
4260015 | Запобіжник VVC3 36kV 63A 31,5kA (537мм, 50N) | 182 | Ні | 9282 | 0% | 9282 | 141 | 29.08%
4260016 | Запобіжник VVC3 36kV 80A 31,5kA (537мм, 50N) | 182 | Ні | 9282 | 0% | 9282 | 141 | 29.08%
4222003 | Запобіжник VVT-D3 7,2kV 2A 63kA (192мм, 80N THERMO/Ni) | 88 | Ні | 4488 | 0% | 4488 | 68 | 29.41%
4222503 | Запобіжник VVT-D3 7,2kV 2A 63kA (292мм, 80N THERMO/Ni) | 96 | Ні | 4896 | 0% | 4896 | 75 | 28%
4222603 | Запобіжник VVT-D3 7,2kV 2A 63kA (442мм, 80N THERMO/Ni) | 104 | Ні | 5304 | 0% | 5304 | 81 | 28.4%
4222004 | Запобіжник VVT-D3 7,2kV 4A 63kA (192мм, 80N THERMO/Ni) | 88 | Ні | 4488 | 0% | 4488 | 68 | 29.41%
4222504 | Запобіжник VVT-D3 7,2kV 4A 63kA (292мм, 80N THERMO/Ni) | 96 | Ні | 4896 | 0% | 4896 | 75 | 28%
4222604 | Запобіжник VVT-D3 7,2kV 4A 63kA (442мм, 80N THERMO/Ni) | 104 | Ні | 5304 | 0% | 5304 | 81 | 28.4%
4222005 | Запобіжник VVT-D3 7,2kV 6A 63kA (192мм, 80N THERMO/Ni) | 88 | Ні | 4488 | 0% | 4488 | 68 | 29.41%
4222505 | Запобіжник VVT-D3 7,2kV 6A 63kA (292мм, 80N THERMO/Ni) | 96 | Ні | 4896 | 0% | 4896 | 75 | 28%
4222605 | Запобіжник VVT-D3 7,2kV 6A 63kA (442мм, 80N THERMO/Ni) | 104 | Ні | 5304 | 0% | 5304 | 81 | 28.4%
4222006 | Запобіжник VVT-D3 7,2kV 6,3A 63kA (192мм, 80N THERMO/Ni) | 88 | Ні | 4488 | 0% | 4488 | 68 | 29.41%
4222506 | Запобіжник VVT-D3 7,2kV 6,3A 63kA (292мм, 80N THERMO/Ni) | 96 | Ні | 4896 | 0% | 4896 | 75 | 28%
4222606 | Запобіжник VVT-D3 7,2kV 6,3A 63kA (442мм, 80N THERMO/Ni) | 104 | Ні | 5304 | 0% | 5304 | 81 | 28.4%
4222607 | Запобіжник VVT-D3 7,2kV 10A 63kA (442мм, 80N THERMO/Ni) | 104 | Ні | 5304 | 0% | 5304 | 81 | 28.4%
4222007 | Запобіжник VVT-D3 7,2kV 10A 63kA (192мм, 80N THERMO/Ni) | 86 | Ні | 4386 | 0% | 4386 | 67 | 28.36%
4222507 | Запобіжник VVT-D3 7,2kV 10A 63kA (292мм, 80N THERMO/Ni) | 96 | Ні | 4896 | 0% | 4896 | 75 | 28%
4222008 | Запобіжник VVT-D3 7,2kV 16A 63kA (192мм, 80N THERMO/Ni) | 88 | Ні | 4488 | 0% | 4488 | 68 | 29.41%
4222508 | Запобіжник VVT-D3 7,2kV 16A 63kA (292мм, 80N THERMO/Ni) | 96 | Ні | 4896 | 0% | 4896 | 75 | 28%
4222608 | Запобіжник VVT-D3 7,2kV 16A 63kA (442мм, 80N THERMO/Ni) | 104 | Ні | 5304 | 0% | 5304 | 81 | 28.4%
4222009 | Запобіжник VVT-D3 7,2kV 20A 63kA (192мм, 80N THERMO/Ni) | 88 | Ні | 4488 | 0% | 4488 | 68 | 29.41%
4222509 | Запобіжник VVT-D3 7,2kV 20A 63kA (292мм, 80N THERMO/Ni) | 96 | Ні | 4896 | 0% | 4896 | 75 | 28%
4222609 | Запобіжник VVT-D3 7,2kV 20A 63kA (442мм, 80N THERMO/Ni) | 104 | Ні | 5304 | 0% | 5304 | 81 | 28.4%
4222010 | Запобіжник VVT-D3 7,2kV 25A 63kA (192мм, 80N THERMO/Ni) | 94 | Ні | 4794 | 0% | 4794 | 73 | 28.77%
4222510 | Запобіжник VVT-D3 7,2kV 25A 63kA (292мм, 80N THERMO/Ni) | 103 | Ні | 5253 | 0% | 5253 | 80 | 28.75%
4222610 | Запобіжник VVT-D3 7,2kV 25A 63kA (442мм, 80N THERMO/Ni) | 112 | Ні | 5712 | 0% | 5712 | 86 | 30.23%
4222011 | Запобіжник VVT-D3 7,2kV 31,5A 63kA (192мм, 80N THERMO/Ni) | 94 | Ні | 4794 | 0% | 4794 | 73 | 28.77%
4222511 | Запобіжник VVT-D3 7,2kV 31,5A 63kA (292мм, 80N THERMO/Ni) | 103 | Ні | 5253 | 0% | 5253 | 80 | 28.75%
4222611 | Запобіжник VVT-D3 7,2kV 31,5A 63kA (442мм, 80N THERMO/Ni) | 112 | Ні | 5712 | 0% | 5712 | 86 | 30.23%
4222012 | Запобіжник VVT-D3 7,2kV 32A 63kA (192мм, 80N THERMO/Ni) | 94 | Ні | 4794 | 0% | 4794 | 73 | 28.77%
4222512 | Запобіжник VVT-D3 7,2kV 32A 63kA (292мм, 80N THERMO/Ni) | 103 | Ні | 5253 | 0% | 5253 | 80 | 28.75%
4222612 | Запобіжник VVT-D3 7,2kV 32A 63kA (442мм, 80N THERMO/Ni) | 112 | Ні | 5712 | 0% | 5712 | 86 | 30.23%
4222013 | Запобіжник VVT-D3 7,2kV 40A 63kA (192мм, 80N THERMO/Ni) | 94 | Ні | 4794 | 0% | 4794 | 73 | 28.77%
4222513 | Запобіжник VVT-D3 7,2kV 40A 63kA (292мм, 80N THERMO/Ni) | 103 | Ні | 5253 | 0% | 5253 | 80 | 28.75%
4222613 | Запобіжник VVT-D3 7,2kV 40A 63kA (442мм, 80N THERMO/Ni) | 112 | Ні | 5712 | 0% | 5712 | 86 | 30.23%
4222014 | Запобіжник VVT-D3 7,2kV 50A 63kA (192мм, 80N THERMO/Ni) | 121 | Ні | 6171 | 0% | 6171 | 93 | 30.11%
4222514 | Запобіжник VVT-D3 7,2kV 50A 63kA (292мм, 80N THERMO/Ni) | 133 | Ні | 6783 | 0% | 6783 | 104 | 27.88%
4222614 | Запобіжник VVT-D3 7,2kV 50A 63kA (442мм, 80N THERMO/Ni) | 143 | Ні | 7293 | 0% | 7293 | 112 | 27.68%
4222015 | Запобіжник VVT-D3 7,2kV 63A 63kA (192мм, 80N THERMO/Ni) | 132 | Ні | 6732 | 0% | 6732 | 102 | 29.41%
4222515 | Запобіжник VVT-D3 7,2kV 63A 63kA (292мм, 80N THERMO/Ni) | 145 | Ні | 7395 | 0% | 7395 | 113 | 28.32%
4222615 | Запобіжник VVT-D3 7,2kV 63A 63kA (442мм, 80N THERMO/Ni) | 145 | Ні | 7395 | 0% | 7395 | 113 | 28.32%
4222016 | Запобіжник VVT-D3 7,2kV 80A 63kA (192мм, 80N THERMO/Ni) | 137 | Ні | 6987 | 0% | 6987 | 107 | 28.04%
4222516 | Запобіжник VVT-D3 7,2kV 80A 63kA (292мм, 80N THERMO/Ni) | 151 | Ні | 7701 | 0% | 7701 | 117 | 29.06%
4222616 | Запобіжник VVT-D3 7,2kV 80A 63kA (442мм, 80N THERMO/Ni) | 151 | Ні | 7701 | 0% | 7701 | 117 | 29.06%
4222017 | Запобіжник VVT-D3 7,2kV 100A 63kA (192мм, 80N THERMO/Ni) | 137 | Ні | 6987 | 0% | 6987 | 107 | 28.04%
4222517 | Запобіжник VVT-D3 7,2kV 100A 63kA (292мм, 80N THERMO/Ni) | 151 | Ні | 7701 | 0% | 7701 | 117 | 29.06%
4222617 | Запобіжник VVT-D3 7,2kV 100A 63kA (442мм, 80N THERMO/Ni) | 151 | Ні | 7701 | 0% | 7701 | 117 | 29.06%
4222018 | Запобіжник VVT-D3 7,2kV 125A 63kA (192мм, 80N THERMO/Ni) | 176 | Ні | 8976 | 0% | 8976 | 137 | 28.47%
4222518 | Запобіжник VVT-D3 7,2kV 125A 63kA (292мм, 80N THERMO/Ni) | 194 | Ні | 9894 | 0% | 9894 | 150 | 29.33%
4222618 | Запобіжник VVT-D3 7,2kV 125A 63kA (442мм, 80N THERMO/Ni) | 194 | Ні | 9894 | 0% | 9894 | 150 | 29.33%
4222019 | Запобіжник VVT-D3 7,2kV 160A 63kA (192мм, 80N THERMO/Ni) | 189 | Ні | 9639 | 0% | 9639 | 146 | 29.45%
4222519 | Запобіжник VVT-D3 7,2kV 160A 63kA (292мм, 80N THERMO/Ni) | 212 | Ні | 10812 | 0% | 10812 | 164 | 29.27%
4222619 | Запобіжник VVT-D3 7,2kV 160A 63kA (442мм, 80N THERMO/Ni) | 194 | Ні | 9894 | 0% | 9894 | 150 | 29.33%
4222520 | Запобіжник VVT-D3 7,2kV 200A 63kA (292мм, 80N THERMO/Ni) | 212 | Ні | 10812 | 0% | 10812 | 164 | 29.27%
4222620 | Запобіжник VVT-D3 7,2kV 200A 63kA (442мм, 80N THERMO/Ni) | 194 | Ні | 9894 | 0% | 9894 | 150 | 29.33%
4222521 | Запобіжник VVT-D3 7,2kV 250A 63kA (292мм, 80N THERMO/Ni) | 212 | Ні | 10812 | 0% | 10812 | 164 | 29.27%
4222621 | Запобіжник VVT-D3 7,2kV 250A 63kA (442мм, 80N THERMO/Ni) | 194 | Ні | 9894 | 0% | 9894 | 150 | 29.33%
4222622 | Запобіжник VVT-D3 7,2kV 315A 63kA (442мм, 80N THERMO/Ni) | 194 | Ні | 9894 | 0% | 9894 | 150 | 29.33%
4232103 | Запобіжник VVT-D3 12kV 2A 50kA (192мм, 80N THERMO/Ni) | 109 | Ні | 5559 | 0% | 5559 | 84 | 29.76%
4232003 | Запобіжник VVT-D3 12kV 2A 63kA (292мм, 80N THERMO/Ni) | 99 | Ні | 5049 | 0% | 5049 | 77 | 28.57%
4232503 | Запобіжник VVT-D3 12kV 2A 63kA (442мм, 80N THERMO/Ni) | 109 | Ні | 5559 | 0% | 5559 | 84 | 29.76%
4232104 | Запобіжник VVT-D3 12kV 4A 50kA (192мм, 80N THERMO/Ni) | 109 | Ні | 5559 | 0% | 5559 | 84 | 29.76%
4232004 | Запобіжник VVT-D3 12kV 4A 63kA (292мм, 80N THERMO/Ni) | 99 | Ні | 5049 | 0% | 5049 | 77 | 28.57%
4232504 | Запобіжник VVT-D3 12kV 4A 63kA (442мм, 80N THERMO/Ni) | 109 | Ні | 5559 | 0% | 5559 | 84 | 29.76%
4232105 | Запобіжник VVT-D3 12kV 6A 50kA (192мм, 80N THERMO/Ni) | 109 | Ні | 5559 | 0% | 5559 | 84 | 29.76%
4232005 | Запобіжник VVT-D3 12kV 6A 63kA (292мм, 80N THERMO/Ni) | 99 | Ні | 5049 | 0% | 5049 | 77 | 28.57%
4232505 | Запобіжник VVT-D3 12kV 6A 63kA (442мм, 80N THERMO/Ni) | 109 | Ні | 5559 | 0% | 5559 | 84 | 29.76%
4232106 | Запобіжник VVT-D3 12kV 6,3A 50kA (192мм, 80N THERMO/Ni) | 109 | Ні | 5559 | 0% | 5559 | 84 | 29.76%
4232006 | Запобіжник VVT-D3 12kV 6,3A 63kA (292мм, 80N THERMO/Ni) | 99 | Ні | 5049 | 0% | 5049 | 77 | 28.57%
4232506 | Запобіжник VVT-D3 12kV 6,3A 63kA (442мм, 80N THERMO/Ni) | 109 | Ні | 5559 | 0% | 5559 | 84 | 29.76%
4232107 | Запобіжник VVT-D3 12kV 10A 50kA (192мм, 80N THERMO/Ni) | 109 | Ні | 5559 | 0% | 5559 | 84 | 29.76%
4232007 | Запобіжник VVT-D3 12kV 10A 63kA (292мм, 80N THERMO/Ni) | 99 | Ні | 5049 | 0% | 5049 | 77 | 28.57%
4232507 | Запобіжник VVT-D3 12kV 10A 63kA (442мм, 80N THERMO/Ni) | 109 | Ні | 5559 | 0% | 5559 | 84 | 29.76%
4232108 | Запобіжник VVT-D3 12kV 16A 50kA (192мм, 80N THERMO/Ni) | 109 | Ні | 5559 | 0% | 5559 | 84 | 29.76%
4232008 | Запобіжник VVT-D3 12kV 16A 63kA (292мм, 80N THERMO/Ni) | 99 | Ні | 5049 | 0% | 5049 | 77 | 28.57%
4232508 | Запобіжник VVT-D3 12kV 16A 63kA (442мм, 80N THERMO/Ni) | 109 | Ні | 5559 | 0% | 5559 | 84 | 29.76%
4232109 | Запобіжник VVT-D3 12kV 20A 50kA (192мм, 80N THERMO/Ni) | 109 | Ні | 5559 | 0% | 5559 | 84 | 29.76%
4232009 | Запобіжник VVT-D3 12kV 20A 63kA (292мм, 80N THERMO/Ni) | 99 | Ні | 5049 | 0% | 5049 | 77 | 28.57%
4232509 | Запобіжник VVT-D3 12kV 20A 63kA (442мм, 80N THERMO/Ni) | 109 | Ні | 5559 | 0% | 5559 | 84 | 29.76%
4232110 | Запобіжник VVT-D3 12kV 25A 50kA (192мм, 80N THERMO/Ni) | 114 | Ні | 5814 | 0% | 5814 | 89 | 28.09%
4232010 | Запобіжник VVT-D3 12kV 25A 63kA (292мм, 80N THERMO/Ni) | 104 | Ні | 5304 | 0% | 5304 | 81 | 28.4%
4232510 | Запобіжник VVT-D3 12kV 25A 63kA (442мм, 80N THERMO/Ni) | 114 | Ні | 5814 | 0% | 5814 | 89 | 28.09%
4232111 | Запобіжник VVT-D3 12kV 31,5A 50kA (192мм, 80N THERMO/Ni) | 114 | Ні | 5814 | 0% | 5814 | 89 | 28.09%
4232011 | Запобіжник VVT-D3 12kV 31,5A 63kA (292мм, 80N THERMO/Ni) | 104 | Ні | 5304 | 0% | 5304 | 81 | 28.4%
4232511 | Запобіжник VVT-D3 12kV 31,5A 63kA (442мм, 80N THERMO/Ni) | 114 | Ні | 5814 | 0% | 5814 | 89 | 28.09%
4232112 | Запобіжник VVT-D3 12kV 32A 50kA (192мм, 80N THERMO/Ni) | 114 | Ні | 5814 | 0% | 5814 | 89 | 28.09%
4232012 | Запобіжник VVT-D3 12kV 32A 63kA (292мм, 80N THERMO/Ni) | 104 | Ні | 5304 | 0% | 5304 | 81 | 28.4%
4232512 | Запобіжник VVT-D3 12kV 32A 63kA (442мм, 80N THERMO/Ni) | 114 | Ні | 5814 | 0% | 5814 | 89 | 28.09%
4232113 | Запобіжник VVT-D3 12kV 40A 50kA (192мм, 80N THERMO/Ni) | 114 | Ні | 5814 | 0% | 5814 | 89 | 28.09%
4232013 | Запобіжник VVT-D3 12kV 40A 63kA (292мм, 80N THERMO/Ni) | 104 | Ні | 5304 | 0% | 5304 | 81 | 28.4%
4232513 | Запобіжник VVT-D3 12kV 40A 63kA (442мм, 80N THERMO/Ni) | 114 | Ні | 5814 | 0% | 5814 | 89 | 28.09%
4232114 | Запобіжник VVT-D3 12kV 50A 50kA (192мм, 80N THERMO/Ni) | 146 | Ні | 7446 | 0% | 7446 | 113 | 29.2%
4232014 | Запобіжник VVT-D3 12kV 50A 63kA (292мм, 80N THERMO/Ni) | 132 | Ні | 6732 | 0% | 6732 | 102 | 29.41%
4232514 | Запобіжник VVT-D3 12kV 50A 63kA (442мм, 80N THERMO/Ni) | 146 | Ні | 7446 | 0% | 7446 | 113 | 29.2%
4232015 | Запобіжник VVT-D3 12kV 63A 63kA (292мм, 80N THERMO/Ni) | 132 | Ні | 6732 | 0% | 6732 | 102 | 29.41%
4232515 | Запобіжник VVT-D3 12kV 63A 63kA (442мм, 80N THERMO/Ni) | 146 | Ні | 7446 | 0% | 7446 | 113 | 29.2%
4232016 | Запобіжник VVT-D3 12kV 80A 63kA (292мм, 80N THERMO/Ni) | 146 | Ні | 7446 | 0% | 7446 | 114 | 28.07%
4232516 | Запобіжник VVT-D3 12kV 80A 63kA (442мм, 80N THERMO/Ni) | 161 | Ні | 8211 | 0% | 8211 | 125 | 28.8%
4232017 | Запобіжник VVT-D3 12kV 100A 63kA (292мм, 80N THERMO/Ni) | 146 | Ні | 7446 | 0% | 7446 | 114 | 28.07%
4232517 | Запобіжник VVT-D3 12kV 100A 63kA (442мм, 80N THERMO/Ni) | 161 | Ні | 8211 | 0% | 8211 | 125 | 28.8%
4232018 | Запобіжник VVT-D3 12kV 125A 63kA (292мм, 80N THERMO/Ni) | 186 | Ні | 9486 | 0% | 9486 | 144 | 29.17%
4232518 | Запобіжник VVT-D3 12kV 125A 63kA (442мм, 80N THERMO/Ni) | 201 | Ні | 10251 | 0% | 10251 | 156 | 28.85%
4232019 | Запобіжник VVT-D3 12kV 160A 63kA (292мм, 80N THERMO/Ni) | 183 | Ні | 9333 | 0% | 9333 | 141 | 29.79%
4232519 | Запобіжник VVT-D3 12kV 160A 63kA (442мм, 80N THERMO/Ni) | 201 | Ні | 10251 | 0% | 10251 | 156 | 28.85%
4232619 | Запобіжник VVT-D3 12kV 160A 63kA (537мм, 80N THERMO/Ni) | 120 | Ні | 6120 | 0% | 6120 | 93 | 29.03%
4232520 | Запобіжник VVT-D3 12kV 200A 63kA (442мм, 80N THERMO/Ni) | 201 | Ні | 10251 | 0% | 10251 | 156 | 28.85%
4232620 | Запобіжник VVT-D3 12kV 200A 63kA (537мм, 80N THERMO/Ni) | 201 | Ні | 10251 | 0% | 10251 | 156 | 28.85%
4232621 | Запобіжник VVT-D3 12kV 250A 63kA (537мм, 80N THERMO/Ni) | 201 | Ні | 10251 | 0% | 10251 | 156 | 28.85%
4242103 | Запобіжник VVT-D3 17,5kV 2A 50kA (292мм, 80N THERMO/Ni) | 120 | Ні | 6120 | 0% | 6120 | 93 | 29.03%
4242003 | Запобіжник VVT-D3 17,5kV 2A 63kA (367мм, 80N THERMO/Ni) | 109 | Ні | 5559 | 0% | 5559 | 85 | 28.24%
4242503 | Запобіжник VVT-D3 17,5kV 2A 63kA (442мм, 80N THERMO/Ni) | 120 | Ні | 6120 | 0% | 6120 | 93 | 29.03%
4242104 | Запобіжник VVT-D3 17,5kV 4A 50kA (292мм, 80N THERMO/Ni) | 120 | Ні | 6120 | 0% | 6120 | 93 | 29.03%
4242004 | Запобіжник VVT-D3 17,5kV 4A 63kA (367мм, 80N THERMO/Ni) | 109 | Ні | 5559 | 0% | 5559 | 85 | 28.24%
4242504 | Запобіжник VVT-D3 17,5kV 4A 63kA (442мм, 80N THERMO/Ni) | 120 | Ні | 6120 | 0% | 6120 | 93 | 29.03%
4242105 | Запобіжник VVT-D3 17,5kV 6A 50kA (292мм, 80N THERMO/Ni) | 120 | Ні | 6120 | 0% | 6120 | 93 | 29.03%
4242005 | Запобіжник VVT-D3 17,5kV 6A 63kA (367мм, 80N THERMO/Ni) | 109 | Ні | 5559 | 0% | 5559 | 85 | 28.24%
4242505 | Запобіжник VVT-D3 17,5kV 6A 63kA (442мм, 80N THERMO/Ni) | 120 | Ні | 6120 | 0% | 6120 | 93 | 29.03%
4242106 | Запобіжник VVT-D3 17,5kV 6,3A 50kA (292мм, 80N THERMO/Ni) | 120 | Ні | 6120 | 0% | 6120 | 93 | 29.03%
4242006 | Запобіжник VVT-D3 17,5kV 6,3A 63kA (367мм, 80N THERMO/Ni) | 109 | Ні | 5559 | 0% | 5559 | 85 | 28.24%
4242506 | Запобіжник VVT-D3 17,5kV 6,3A 63kA (442мм, 80N THERMO/Ni) | 120 | Ні | 6120 | 0% | 6120 | 93 | 29.03%
4242107 | Запобіжник VVT-D3 17,5kV 10A 50kA (292мм, 80N THERMO/Ni) | 120 | Ні | 6120 | 0% | 6120 | 93 | 29.03%
4242007 | Запобіжник VVT-D3 17,5kV 10A 63kA (367мм, 80N THERMO/Ni) | 109 | Ні | 5559 | 0% | 5559 | 85 | 28.24%
4242507 | Запобіжник VVT-D3 17,5kV 10A 63kA (442мм, 80N THERMO/Ni) | 120 | Ні | 6120 | 0% | 6120 | 93 | 29.03%
4242108 | Запобіжник VVT-D3 17,5kV 16A 50kA (292мм, 80N THERMO/Ni) | 120 | Ні | 6120 | 0% | 6120 | 93 | 29.03%
4242008 | Запобіжник VVT-D3 17,5kV 16A 63kA (367мм, 80N THERMO/Ni) | 109 | Ні | 5559 | 0% | 5559 | 85 | 28.24%
4242508 | Запобіжник VVT-D3 17,5kV 16A 63kA (442мм, 80N THERMO/Ni) | 120 | Ні | 6120 | 0% | 6120 | 93 | 29.03%
4242109 | Запобіжник VVT-D3 17,5kV 20A 50kA (292мм, 80N THERMO/Ni) | 120 | Ні | 6120 | 0% | 6120 | 93 | 29.03%
4242009 | Запобіжник VVT-D3 17,5kV 20A 63kA (367мм, 80N THERMO/Ni) | 109 | Ні | 5559 | 0% | 5559 | 85 | 28.24%
4242509 | Запобіжник VVT-D3 17,5kV 20A 63kA (442мм, 80N THERMO/Ni) | 120 | Ні | 6120 | 0% | 6120 | 93 | 29.03%
4242110 | Запобіжник VVT-D3 17,5kV 25A 50kA (292мм, 80N THERMO/Ni) | 128 | Ні | 6528 | 0% | 6528 | 99 | 29.29%
4242010 | Запобіжник VVT-D3 17,5kV 25A 63kA (367мм, 80N THERMO/Ni) | 117 | Ні | 5967 | 0% | 5967 | 90 | 30%
4242510 | Запобіжник VVT-D3 17,5kV 25A 63kA (442мм, 80N THERMO/Ni) | 128 | Ні | 6528 | 0% | 6528 | 99 | 29.29%
4242111 | Запобіжник VVT-D3 17,5kV 31,5A 50kA (292мм, 80N THERMO/Ni) | 128 | Ні | 6528 | 0% | 6528 | 99 | 29.29%
4242011 | Запобіжник VVT-D3 17,5kV 31,5A 63kA (367мм, 80N THERMO/Ni) | 117 | Ні | 5967 | 0% | 5967 | 90 | 30%
4242511 | Запобіжник VVT-D3 17,5kV 31,5A 63kA (442мм, 80N THERMO/Ni) | 128 | Ні | 6528 | 0% | 6528 | 99 | 29.29%
4242112 | Запобіжник VVT-D3 17,5kV 32A 50kA (292мм, 80N THERMO/Ni) | 128 | Ні | 6528 | 0% | 6528 | 99 | 29.29%
4242012 | Запобіжник VVT-D3 17,5kV 32A 63kA (367мм, 80N THERMO/Ni) | 117 | Ні | 5967 | 0% | 5967 | 90 | 30%
4242512 | Запобіжник VVT-D3 17,5kV 32A 63kA (442мм, 80N THERMO/Ni) | 128 | Ні | 6528 | 0% | 6528 | 99 | 29.29%
4242113 | Запобіжник VVT-D3 17,5kV 40A 50kA (292мм, 80N THERMO/Ni) | 128 | Ні | 6528 | 0% | 6528 | 99 | 29.29%
4242013 | Запобіжник VVT-D3 17,5kV 40A 63kA (367мм, 80N THERMO/Ni) | 117 | Ні | 5967 | 0% | 5967 | 90 | 30%
4242513 | Запобіжник VVT-D3 17,5kV 40A 63kA (442мм, 80N THERMO/Ni) | 128 | Ні | 6528 | 0% | 6528 | 99 | 29.29%
4242114 | Запобіжник VVT-D3 17,5kV 50A 50kA (292мм, 80N THERMO/Ni) | 172 | Ні | 8772 | 0% | 8772 | 134 | 28.36%
4242014 | Запобіжник VVT-D3 17,5kV 50A 63kA (367мм, 80N THERMO/Ni) | 157 | Ні | 8007 | 0% | 8007 | 122 | 28.69%
4242514 | Запобіжник VVT-D3 17,5kV 50A 63kA (442мм, 80N THERMO/Ni) | 172 | Ні | 8772 | 0% | 8772 | 134 | 28.36%
4242115 | Запобіжник VVT-D3 17,5kV 63A 50kA (292мм, 80N THERMO/Ni) | 172 | Ні | 8772 | 0% | 8772 | 134 | 28.36%
4242015 | Запобіжник VVT-D3 17,5kV 63A 63kA (367мм, 80N THERMO/Ni) | 157 | Ні | 8007 | 0% | 8007 | 122 | 28.69%
4242515 | Запобіжник VVT-D3 17,5kV 63A 63kA (442мм, 80N THERMO/Ni) | 172 | Ні | 8772 | 0% | 8772 | 134 | 28.36%
4242116 | Запобіжник VVT-D3 17,5kV 80A 50kA (292мм, 80N THERMO/Ni) | 194 | Ні | 9894 | 0% | 9894 | 150 | 29.33%
4242016 | Запобіжник VVT-D3 17,5kV 80A 63kA (367мм, 80N THERMO/Ni) | 176 | Ні | 8976 | 0% | 8976 | 137 | 28.47%
4242516 | Запобіжник VVT-D3 17,5kV 80A 63kA (442мм, 80N THERMO/Ni) | 194 | Ні | 9894 | 0% | 9894 | 150 | 29.33%
4242117 | Запобіжник VVT-D3 17,5kV 100A 50kA (292мм, 80N THERMO/Ni) | 242 | Ні | 12342 | 0% | 12342 | 188 | 28.72%
4242017 | Запобіжник VVT-D3 17,5kV 100A 63kA (367мм, 80N THERMO/Ni) | 186 | Ні | 9486 | 0% | 9486 | 144 | 29.17%
4242517 | Запобіжник VVT-D3 17,5kV 100A 63kA (442мм, 80N THERMO/Ni) | 204 | Ні | 10404 | 0% | 10404 | 159 | 28.3%
4242018 | Запобіжник VVT-D3 17,5kV 125A 63kA (367мм, 80N THERMO/Ni) | 186 | Ні | 9486 | 0% | 9486 | 144 | 29.17%
4242518 | Запобіжник VVT-D3 17,5kV 125A 63kA (442мм, 80N THERMO/Ni) | 204 | Ні | 10404 | 0% | 10404 | 159 | 28.3%
4242019 | Запобіжник VVT-D3 17,5kV 160A 63kA (367мм, 80N THERMO/Ni) | 186 | Ні | 9486 | 0% | 9486 | 144 | 29.17%
4252103 | Запобіжник VVT-D3 24kV 2A 31,5kA (292мм, 80N THERMO/Ni) | 135 | Ні | 6885 | 0% | 6885 | 105 | 28.57%
4252003 | Запобіжник VVT-D3 24kV 2A 63kA (442мм, 80N THERMO/Ni) | 123 | Ні | 6273 | 0% | 6273 | 95 | 29.47%
4252503 | Запобіжник VVT-D3 24kV 2A 63kA (537мм, 80N THERMO/Ni) | 135 | Ні | 6885 | 0% | 6885 | 105 | 28.57%
4252104 | Запобіжник VVT-D3 24kV 4A 31,5kA (292мм, 80N THERMO/Ni) | 135 | Ні | 6885 | 0% | 6885 | 105 | 28.57%
4252004 | Запобіжник VVT-D3 24kV 4A 63kA (442мм, 80N THERMO/Ni) | 123 | Ні | 6273 | 0% | 6273 | 95 | 29.47%
4252504 | Запобіжник VVT-D3 24kV 4A 63kA (537мм, 80N THERMO/Ni) | 135 | Ні | 6885 | 0% | 6885 | 105 | 28.57%
4252105 | Запобіжник VVT-D3 24kV 6A 31,5kA (292мм, 80N THERMO/Ni) | 135 | Ні | 6885 | 0% | 6885 | 105 | 28.57%
4252005 | Запобіжник VVT-D3 24kV 6A 63kA (442мм, 80N THERMO/Ni) | 123 | Ні | 6273 | 0% | 6273 | 95 | 29.47%
4252505 | Запобіжник VVT-D3 24kV 6A 63kA (537мм, 80N THERMO/Ni) | 135 | Ні | 6885 | 0% | 6885 | 105 | 28.57%
4252106 | Запобіжник VVT-D3 24kV 6,3A 31,5kA (292мм, 80N THERMO/Ni) | 135 | Ні | 6885 | 0% | 6885 | 105 | 28.57%
4252006 | Запобіжник VVT-D3 24kV 6,3A 63kA (442мм, 80N THERMO/Ni) | 123 | Ні | 6273 | 0% | 6273 | 95 | 29.47%
4252506 | Запобіжник VVT-D3 24kV 6,3A 63kA (537мм, 80N THERMO/Ni) | 135 | Ні | 6885 | 0% | 6885 | 105 | 28.57%
4252107 | Запобіжник VVT-D3 24kV 10A 31,5kA (292мм, 80N THERMO/Ni) | 135 | Ні | 6885 | 0% | 6885 | 105 | 28.57%
4252007 | Запобіжник VVT-D3 24kV 10A 63kA (442мм, 80N THERMO/Ni) | 123 | Ні | 6273 | 0% | 6273 | 95 | 29.47%
4252507 | Запобіжник VVT-D3 24kV 10A 63kA (537мм, 80N THERMO/Ni) | 135 | Ні | 6885 | 0% | 6885 | 105 | 28.57%
4252108 | Запобіжник VVT-D3 24kV 16A 31,5kA (292мм, 80N THERMO/Ni) | 135 | Ні | 6885 | 0% | 6885 | 105 | 28.57%
4252008 | Запобіжник VVT-D3 24kV 16A 63kA (442мм, 80N THERMO/Ni) | 123 | Ні | 6273 | 0% | 6273 | 95 | 29.47%
4252508 | Запобіжник VVT-D3 24kV 16A 63kA (537мм, 80N THERMO/Ni) | 135 | Ні | 6885 | 0% | 6885 | 105 | 28.57%
4252109 | Запобіжник VVT-D3 24kV 20A 31,5kA (292мм, 80N THERMO/Ni) | 135 | Ні | 6885 | 0% | 6885 | 105 | 28.57%
4252009 | Запобіжник VVT-D3 24kV 20A 63kA (442мм, 80N THERMO/Ni) | 123 | Ні | 6273 | 0% | 6273 | 95 | 29.47%
4252509 | Запобіжник VVT-D3 24kV 20A 63kA (537мм, 80N THERMO/Ni) | 135 | Ні | 6885 | 0% | 6885 | 105 | 28.57%
4252110 | Запобіжник VVT-D3 24kV 25A 31,5kA (292мм, 80N THERMO/Ni) | 135 | Ні | 6885 | 0% | 6885 | 105 | 28.57%
4252010 | Запобіжник VVT-D3 24kV 25A 63kA (442мм, 80N THERMO/Ni) | 123 | Ні | 6273 | 0% | 6273 | 95 | 29.47%
4252510 | Запобіжник VVT-D3 24kV 25A 63kA (537мм, 80N THERMO/Ni) | 135 | Ні | 6885 | 0% | 6885 | 105 | 28.57%
4252111 | Запобіжник VVT-D3 24kV 31,5A 31,5kA (292мм, 80N THERMO/Ni) | 135 | Ні | 6885 | 0% | 6885 | 105 | 28.57%
4252011 | Запобіжник VVT-D3 24kV 31,5A 63kA (442мм, 80N THERMO/Ni) | 123 | Ні | 6273 | 0% | 6273 | 95 | 29.47%
4252511 | Запобіжник VVT-D3 24kV 31,5A 63kA (537мм, 80N THERMO/Ni) | 135 | Ні | 6885 | 0% | 6885 | 105 | 28.57%
4252112 | Запобіжник VVT-D3 24kV 32A 31,5kA (292мм, 80N THERMO/Ni) | 135 | Ні | 6885 | 0% | 6885 | 105 | 28.57%
4252012 | Запобіжник VVT-D3 24kV 32A 63kA (442мм, 80N THERMO/Ni) | 123 | Ні | 6273 | 0% | 6273 | 95 | 29.47%
4252512 | Запобіжник VVT-D3 24kV 32A 63kA (537мм, 80N THERMO/Ni) | 135 | Ні | 6885 | 0% | 6885 | 105 | 28.57%
4252113 | Запобіжник VVT-D3 24kV 40A 31,5kA (292мм, 80N THERMO/Ni) | 135 | Ні | 6885 | 0% | 6885 | 105 | 28.57%
4252013 | Запобіжник VVT-D3 24kV 40A 63kA (442мм, 80N THERMO/Ni) | 126 | Ні | 6426 | 0% | 6426 | 97 | 29.9%
4252513 | Запобіжник VVT-D3 24kV 40A 63kA (537мм, 80N THERMO/Ni) | 135 | Ні | 6885 | 0% | 6885 | 105 | 28.57%
4252114 | Запобіжник VVT-D3 24kV 50A 31,5kA (292мм, 80N THERMO/Ni) | 168 | Ні | 8568 | 0% | 8568 | 130 | 29.23%
4252014 | Запобіжник VVT-D3 24kV 50A 63kA (442мм, 80N THERMO/Ni) | 156 | Ні | 7956 | 0% | 7956 | 121 | 28.93%
4252514 | Запобіжник VVT-D3 24kV 50A 63kA (537мм, 80N THERMO/Ni) | 168 | Ні | 8568 | 0% | 8568 | 130 | 29.23%
4252115 | Запобіжник VVT-D3 24kV 63A 31,5kA (292мм, 80N THERMO/Ni) | 177 | Ні | 9027 | 0% | 9027 | 137 | 29.2%
4252015 | Запобіжник VVT-D3 24kV 63A 63kA (442мм, 80N THERMO/Ni) | 164 | Ні | 8364 | 0% | 8364 | 127 | 29.13%
4252515 | Запобіжник VVT-D3 24kV 63A 63kA (537мм, 80N THERMO/Ni) | 177 | Ні | 9027 | 0% | 9027 | 137 | 29.2%
4252016 | Запобіжник VVT-D3 24kV 80A 63kA (442мм, 80N THERMO/Ni) | 195 | Ні | 9945 | 0% | 9945 | 151 | 29.14%
4252516 | Запобіжник VVT-D3 24kV 80A 63kA (537мм, 80N THERMO/Ni) | 214 | Ні | 10914 | 0% | 10914 | 166 | 28.92%
4252017 | Запобіжник VVT-D3 24kV 100A 63kA (442мм, 80N THERMO/Ni) | 221 | Ні | 11271 | 0% | 11271 | 172 | 28.49%
4252517 | Запобіжник VVT-D3 24kV 100A 63kA (537мм, 80N THERMO/Ni) | 238 | Ні | 12138 | 0% | 12138 | 185 | 28.65%
4252018 | Запобіжник VVT-D3 24kV 125A 63kA (442мм, 80N THERMO/Ni) | 244 | Ні | 12444 | 0% | 12444 | 189 | 29.1%
4252518 | Запобіжник VVT-D3 24kV 125A 63kA (537мм, 80N THERMO/Ni) | 263 | Ні | 13413 | 0% | 13413 | 203 | 29.56%
4252519 | Запобіжник VVT-D3 24kV 160A 63kA (537мм, 80N THERMO/Ni) | 268 | Ні | 13668 | 0% | 13668 | 209 | 28.23%
4262103 | Запобіжник VVT-D3 36kV 2A 20kA (442мм, 80N THERMO/Ni) | 146 | Ні | 7446 | 0% | 7446 | 113 | 29.2%
4262003 | Запобіжник VVT-D3 36kV 2A 31,5kA (537мм, 80N THERMO/Ni) | 133 | Ні | 6783 | 0% | 6783 | 102 | 30.39%
4262104 | Запобіжник VVT-D3 36kV 4A 20kA (442мм, 80N THERMO/Ni) | 146 | Ні | 7446 | 0% | 7446 | 113 | 29.2%
4262004 | Запобіжник VVT-D3 36kV 4A 31,5kA (537мм, 80N THERMO/Ni) | 133 | Ні | 6783 | 0% | 6783 | 102 | 30.39%
4262105 | Запобіжник VVT-D3 36kV 6A 20kA (442мм, 80N THERMO/Ni) | 146 | Ні | 7446 | 0% | 7446 | 113 | 29.2%
4262005 | Запобіжник VVT-D3 36kV 6A 31,5kA (537мм, 80N THERMO/Ni) | 133 | Ні | 6783 | 0% | 6783 | 102 | 30.39%
4262106 | Запобіжник VVT-D3 36kV 6,3A 20kA (442мм, 80N THERMO/Ni) | 146 | Ні | 7446 | 0% | 7446 | 113 | 29.2%
4262006 | Запобіжник VVT-D3 36kV 6,3A 31,5kA (537мм, 80N THERMO/Ni) | 133 | Ні | 6783 | 0% | 6783 | 102 | 30.39%
4262107 | Запобіжник VVT-D3 36kV 10A 20kA (442мм, 80N THERMO/Ni) | 146 | Ні | 7446 | 0% | 7446 | 113 | 29.2%
4262007 | Запобіжник VVT-D3 36kV 10A 31,5kA (537мм, 80N THERMO/Ni) | 133 | Ні | 6783 | 0% | 6783 | 102 | 30.39%
4262108 | Запобіжник VVT-D3 36kV 16A 20kA (442мм, 80N THERMO/Ni) | 146 | Ні | 7446 | 0% | 7446 | 113 | 29.2%
4262008 | Запобіжник VVT-D3 36kV 16A 31,5kA (537мм, 80N THERMO/Ni) | 133 | Ні | 6783 | 0% | 6783 | 102 | 30.39%
4262009 | Запобіжник VVT-D3 36kV 20A 31,5kA (537мм, 80N THERMO/Ni) | 133 | Ні | 6783 | 0% | 6783 | 102 | 30.39%
4262010 | Запобіжник VVT-D3 36kV 25A 31,5kA (537мм, 80N THERMO/Ni) | 133 | Ні | 6783 | 0% | 6783 | 102 | 30.39%
4262011 | Запобіжник VVT-D3 36kV 31,5A 31,5kA (537мм, 80N THERMO/Ni) | 142 | Ні | 7242 | 0% | 7242 | 110 | 29.09%
4262012 | Запобіжник VVT-D3 36kV 32A 31,5kA (537мм, 80N THERMO/Ni) | 142 | Ні | 7242 | 0% | 7242 | 110 | 29.09%
4262013 | Запобіжник VVT-D3 36kV 40A 31,5kA (537мм, 80N THERMO/Ni) | 159 | Ні | 8109 | 0% | 8109 | 123 | 29.27%
4262014 | Запобіжник VVT-D3 36kV 50A 31,5kA (537мм, 80N THERMO/Ni) | 176 | Ні | 8976 | 0% | 8976 | 137 | 28.47%
4262015 | Запобіжник VVT-D3 36kV 63A 31,5kA (537мм, 80N THERMO/Ni) | 205 | Ні | 10455 | 0% | 10455 | 159 | 28.93%
4262016 | Запобіжник VVT-D3 36kV 80A 31,5kA (537мм, 80N THERMO/Ni) | 205 | Ні | 10455 | 0% | 10455 | 159 | 28.93%
30. ETIBUSBAR (Компоненти системи збірних шин 60мм) |  |  |  |  | 0%
1696152 | Роз'єднувач CHVL-60/183 | 61.2 | Ні | 3121.2 | 0% | 3121.2 | 58 | 5.517%
1696050 | Роз'єднувач DVL-60/183 | 39.8 | Ні | 2029.8 | 0% | 2029.8 | 37.7 | 5.57%
1690915 | Роз'єднувач KVL-B-000 3p F50 Bottom (нижнє підключення) | 67.4 | Ні | 3437.4 | 0% | 3437.4 | 64 | 5.312%
1690916 | Роз'єднувач KVL-B-000 3p F50 Top (верхнє підключення) | 75.9 | Ні | 3870.9 | 0% | 3870.9 | 72 | 5.417%
1690910 | Роз'єднувач KVL-B-00 160A 3Р (M8-M8) | 61.9 | Так | 3156.9 | 0% | 3156.9 | 58.7 | 5.451%
1690911 | Роз'єднувач KVL-B-00 160A 3Р (BC95-BC95) | 67.9 | Ні | 3462.9 | 0% | 3462.9 | 64.5 | 5.271%
1690912 | Роз'єднувач KVL-B-1 250A 3Р (M10-M10) | 211 | Ні | 10761 | 0% | 10761 | 200 | 5.5%
1690913 | Роз'єднувач KVL-B-2 400A 3Р (M10-M10) | 331 | Ні | 16881 | 0% | 16881 | 313 | 5.751%
1690914 | Роз'єднувач KVL-B-3 630A 3Р (M10-M10) | 362 | Ні | 18462 | 0% | 18462 | 343 | 5.539%
1690920 | Роз'єднувач KVL-B/FT-00 160A 3Р (M8-M8) | 95 | Ні | 4845 | 0% | 4845 | 90 | 5.556%
1690922 | Роз'єднувач KVL-B/FT-1 250A 3Р (M10-M10) | 269 | Ні | 13719 | 0% | 13719 | 255 | 5.49%
1690923 | Роз'єднувач KVL-B/FT-2 400A 3Р TOP (M10-M10, верхнє підключення) | 419 | Ні | 21369 | 0% | 21369 | 398 | 5.276%
1690924 | Роз'єднувач KVL-B/FT-2 400A 3Р BOTTOM (M10-M10, нижнє підключення) | 419 | Ні | 21369 | 0% | 21369 | 398 | 5.276%
1690930 | Роз'єднувач KVL-B/SF-00 160A 1Р (M8-M8) | 37 | Ні | 1887 | 0% | 1887 | 34.3 | 7.872%
1690931 | Роз'єднувач KVL-B/CF-00 160A 1Р (M8-M8) | 34 | Ні | 1734 | 0% | 1734 | 32 | 6.25%
1690932 | Роз'єднувач KVL-B/SF-1 250A 1Р (M10-M10) | 99 | Ні | 5049 | 0% | 5049 | 93.9 | 5.431%
1690933 | Роз'єднувач KVL-B/SF-3 630A 1Р (M10-M10) | 139 | Ні | 7089 | 0% | 7089 | 131.4 | 5.784%
1691070 | Сигналізатор положення рукоятки MST KVL-000 3p (сигн.відкр) | 17.5 | Ні | 892.5 | 0% | 892.5 | 16.5 | 6.061%
1691071 | Захисна кришка клем PRS KVL-000 3p TOP (верхня) | 5.8 | Ні | 295.8 | 0% | 295.8 | 5.5 | 5.455%
1691072 | Захисна кришка клем PRS KVL-000 3p BOTTOM (нижня) | 4.7 | Ні | 239.7 | 0% | 239.7 | 4.4 | 6.818%
1691073 | Захисна кришка збірних шин UGS KVL-000 3p /34-39 (34-39 мм) | 4.4 | Ні | 224.4 | 0% | 224.4 | 4.2 | 4.762%
1691074 | Тримач лицевоЇ панелі BLAL KVL-000 (боковий) | 13.8 | Ні | 703.8 | 0% | 703.8 | 13.1 | 5.344%
1690961 | Тримач кришки BLA-KVL-00 top / bottom (верх., нижн., 60, 70) | 1.9 | Ні | 96.9 | 0% | 96.9 | 1.8 | 5.556%
1690962 | Тримач кришки BLAL-KVL-00 lateral (бічний, 32мм, 60, 70) | 4.7 | Ні | 239.7 | 0% | 239.7 | 4.4 | 6.818%
1690963 | Тримач кришки BLA-KVL-123 (верх., нижн., бічний, 32мм, 60, 70) | 5.3 | Ні | 270.3 | 0% | 270.3 | 5 | 6%
1690980 | Адаптер регулювання висоти HA KVL-00 3P T/B 340-370 (70-90, під 340-370, верх + нижн.) | 14.6 | Ні | 744.6 | 0% | 744.6 | 13.8 | 5.797%
1690981 | Адаптер регулювання висоти HA KVL-00 3P T/B 300 (70-90, під 300, верх + нижн,) | 10 | Ні | 510 | 0% | 510 | 9.4 | 6.383%
1690982 | Адаптер регулювання висоти HA KVL-00 3P T/B 340-370 (70-90, під 340-370, лів.+прав.) | 33.6 | Ні | 1713.6 | 0% | 1713.6 | 31.8 | 5.66%
1690983 | Адаптер регулювання висоти HA KVL-00 3P L/R 300 (70-90, під 300, лів.+прав.) | 31.2 | Ні | 1591.2 | 0% | 1591.2 | 29.6 | 5.405%
1690984 | Розширення кришки клем PRSEXT KVL-00 3P/34-39 (34-39мм) | 5.3 | Ні | 270.3 | 0% | 270.3 | 5 | 6%
1690985 | Розширення кришки клем PRSEXT KVL-00 3P/32 (32мм) | 5.3 | Ні | 270.3 | 0% | 270.3 | 5 | 6%
1690986 | Захисна кришка для збірних шин UGS KVL-00 3P/34-39 (34-39мм, для клем М, SP, SP P, BC95) | 6 | Ні | 306 | 0% | 306 | 5.7 | 5.263%
1690987 | Захисна кришка для збірних шин UGS KVL-00 3P/32 (32мм, для клем М, SP, SP P, BC95) | 6 | Ні | 306 | 0% | 306 | 5.7 | 5.263%
1690988 | Захисна кришка для збірних шин UGS KVL-00 3P/R95T/34-39 (34-39мм, для клем BC95) | 5.1 | Ні | 260.1 | 0% | 260.1 | 4.8 | 6.25%
1690989 | Захисна кришка для збірних шин UGS KVL-00 3P/R95T/32 (32мм, для клем BC95) | 5.1 | Ні | 260.1 | 0% | 260.1 | 4.8 | 6.25%
1690990 | Захисна кришка для збірних шин UGS KVL-1 3P/34-39 (34-39мм) | 7.6 | Ні | 387.6 | 0% | 387.6 | 7.2 | 5.556%
1690991 | Захисна кришка для збірних шин UGS KVL-1 3P/32 (32мм) | 7.6 | Ні | 387.6 | 0% | 387.6 | 7.2 | 5.556%
1690992 | Захисна кришка для збірних шин UGS KVL-2 3P/39-34 (34-39мм) | 9 | Ні | 459 | 0% | 459 | 8.5 | 5.882%
1690993 | Захисна кришка для збірних шин UGS KVL-2 3P/32 (32мм) | 9 | Ні | 459 | 0% | 459 | 8.5 | 5.882%
1690994 | Захисна кришка для збірних шин UGS KVL-3 3P/39-34 (34-39мм) | 10 | Ні | 510 | 0% | 510 | 9.4 | 6.383%
1690995 | Захисна кришка для збірних шин UGS KVL-3 3P/32 (32мм) | 10 | Ні | 510 | 0% | 510 | 9.4 | 6.383%
1696051 | Тримач запобіжника PTV-B D02-27/183-5 (під адаптер) | 8.9 | Ні | 453.9 | 0% | 453.9 | 8.4 | 5.952%
1696052 | Тримач запобіжника PTV-B DII-45/273-5 (під адаптер) | 23.3 | Ні | 1188.3 | 0% | 1188.3 | 22 | 5.909%
1696054 | Тримач запобіжника PTV-B DII-45/273S-5 (для кріпильних гвинтів) | 20.9 | Ні | 1065.9 | 0% | 1065.9 | 19.8 | 5.556%
1696053 | Тримач запобіжника PTV-B DIII-54/333-5 (під адаптер) | 23.9 | Ні | 1218.9 | 0% | 1218.9 | 22.6 | 5.752%
1696055 | Тримач запобіжника PTV-B DIII-54/333S-5 (для кріпильних гвинтів) | 21.5 | Ні | 1096.5 | 0% | 1096.5 | 20.4 | 5.392%
1696162 | Адаптер DA-60/250/3/FE-5 (для автоматич. вимикача EB2 250 3p) | 104 | Ні | 5304 | 0% | 5304 | 98.7 | 5.37%
1696163 | Адаптер DA-60/250/4/FE-5 (для автоматич. вимикача EB2 250 4p) | 147 | Ні | 7497 | 0% | 7497 | 139.2 | 5.603%
1696006 | Бокова ізолююча кришка L-BBS-60/3 (для тримача BBS-60/3) | 3.4 | Ні | 173.4 | 0% | 173.4 | 3.2 | 6.25%
1696007 | Бокова ізолююча кришка L-BBS-60/4 (для тримача BBS-60/4) | 3.4 | Ні | 173.4 | 0% | 173.4 | 3.2 | 6.25%
1696008 | Бокова кришка S-BBS-60/3 (для тримачів шин BBS-60/3-A, 3р) | 20.6 | Ні | 1050.6 | 0% | 1050.6 | 19.5 | 5.641%
1696005 | Елемент регулювання товщини шин (5 мм) H5-BBS | 1 | Ні | 51 | 0% | 51 | 0.95 | 5.263%
1696111 | Вирівнюючий елемент HA5 | 0.7 | Ні | 35.7 | 0% | 35.7 | 0.65 | 7.692%
1696000 | Тримач шин товщиною 5 або 10мм BBS-60/1 (1Р) | 3.7 | Ні | 188.7 | 0% | 188.7 | 3.4 | 8.824%
1696001 | Тримач шин товщиною 5 або 10мм BBS-60/3 (3Р) | 6.5 | Так | 331.5 | 0% | 331.5 | 6.1 | 6.557%
1696004 | Тримач BBS-60/3-A16 (для 3р шин з клемою 16мм2) | 39.2 | Ні | 1999.2 | 0% | 1999.2 | 37.2 | 5.376%
1696003 | Тримач BBS-60/3-A25 (для 3р шин з клемою 25мм2) | 28.8 | Ні | 1468.8 | 0% | 1468.8 | 27.3 | 5.495%
1696002 | Тримач шин товщиною 5 або 10мм BBS-60/4 (4Р) | 8.3 | Ні | 423.3 | 0% | 423.3 | 7.8 | 6.41%
1696077 | Заглушка D модуля PRS-DVL | 4.8 | Ні | 244.8 | 0% | 244.8 | 4.5 | 6.667%
1696011 | Ізолююча кришка BBC-1/20 1Р (для шин 20х10,5 мм, довжиною 1 м) | 12.9 | Ні | 657.9 | 0% | 657.9 | 12.2 | 5.738%
1696012 | Ізолююча кришка BBC-1/30 1Р (для шин 30х10,5 мм, довжиною 1 м) | 15.7 | Ні | 800.7 | 0% | 800.7 | 14.9 | 5.369%
1696009 | Ізолююча кришка BBC-60/3 3Р (для шин 30,20х10,5 мм) | 2.3 | Ні | 117.3 | 0% | 117.3 | 2.2 | 4.545%
1696010 | Ізолююча кришка BBC-60/4 4Р (для шин 30,20х10,5 мм) | 4 | Ні | 204 | 0% | 204 | 3.8 | 5.263%
1696056 | Захисна кришка C-PTV-B D02-27/183/195 | 1.6 | Ні | 81.6 | 0% | 81.6 | 1.5 | 6.667%
1696060 | Захисна кришка C-PTV-B D02-27/183/230 | 2.5 | Ні | 127.5 | 0% | 127.5 | 2.3 | 8.696%
1696057 | Захисна кришка C-PTV-B D02-36/183/195 | 4.5 | Ні | 229.5 | 0% | 229.5 | 4.2 | 7.143%
1696061 | Захисна кришка C-PTV-B D02-36/183/230 | 4.7 | Ні | 239.7 | 0% | 239.7 | 4.4 | 6.818%
1696058 | Захисна кришка C-PTV-B DII-45/273/195 | 2.5 | Ні | 127.5 | 0% | 127.5 | 2.3 | 8.696%
1696062 | Захисна кришка C-PTV-B DII-45/273/230 | 3.7 | Ні | 188.7 | 0% | 188.7 | 3.5 | 5.714%
1696059 | Захисна кришка C-PTV-B DIII-54/333/195 | 3.8 | Ні | 193.8 | 0% | 193.8 | 3.6 | 5.556%
1696063 | Захисна кришка C-PTV-B DIII-54/333/230 | 4 | Ні | 204 | 0% | 204 | 3.8 | 5.263%
1696067 | Захисна кришка HP-DVL (для DVL і CHVL, верхня і нижня) | 3.4 | Ні | 173.4 | 0% | 173.4 | 3.2 | 6.25%
1696066 | Захисна кришка RPH-195 | 2.2 | Ні | 112.2 | 0% | 112.2 | 2 | 10%
1696064 | Бокова захисна кришка CL-PTV-B D/195 (для C-PTV-B…/195) | 2.5 | Ні | 127.5 | 0% | 127.5 | 2.3 | 8.696%
1696065 | Бокова захисна кришка CL-PTV-B D/230 (для C-PTV-B…/230) | 2.7 | Ні | 137.7 | 0% | 137.7 | 2.6 | 3.846%
1696019 | Клема CT-5/16 (1,5-16мм2 для шин товщиною 5мм) | 1.3 | Так | 66.3 | 0% | 66.3 | 1.2 | 8.333%
1696020 | Клема CT-5/35 (1,5-35мм2 для шин товщиною 5мм) | 1.8 | Так | 91.8 | 0% | 91.8 | 1.65 | 9.091%
1696021 | Клема CT-5/50 (1,5-50мм2 для шин товщиною 5мм) | 2.7 | Так | 137.7 | 0% | 137.7 | 2.6 | 3.846%
1696022 | Клема CT-5/70 (16-70мм2 для шин товщиною 5мм) | 4.3 | Ні | 219.3 | 0% | 219.3 | 4.1 | 4.878%
1696023 | Клема CT-5/120 (16-120мм2 для шин товщиною 5мм) | 6.5 | Ні | 331.5 | 0% | 331.5 | 6.2 | 4.839%
1696024 | Клема CT-5/185 (16-185мм2 для шин товщиною 5мм) | 8 | Ні | 408 | 0% | 408 | 7.5 | 6.667%
1696025 | Клема CT-10/16 (1,5-16мм2 для шин товщиною 10мм) | 1.6 | Так | 81.6 | 0% | 81.6 | 1.5 | 6.667%
1696026 | Клема CT-10/35 (1,5-35мм2 для шин товщиною 10мм) | 2.1 | Так | 107.1 | 0% | 107.1 | 1.95 | 7.692%
1696027 | Клема CT-10/50 (1,5-50мм2 для шин товщиною 10мм) | 3.7 | Ні | 188.7 | 0% | 188.7 | 3.5 | 5.714%
1696028 | Клема CT-10/70 (16-70мм2 для шин товщиною 10мм) | 4.8 | Ні | 244.8 | 0% | 244.8 | 4.6 | 4.348%
1696029 | Клема CT-10/120 (16-120мм2 для шин товщиною 10мм) | 7.2 | Ні | 367.2 | 0% | 367.2 | 6.8 | 5.882%
1696030 | Клема CT-10/185 (16-185мм2 для шин товщиною 10мм) | 8.9 | Ні | 453.9 | 0% | 453.9 | 8.4 | 5.952%
1696031 | Клемник PT-30/34x10 (для шин до 30мм, діапазон 34*34*10мм) | 21.5 | Ні | 1096.5 | 0% | 1096.5 | 20.3 | 5.911%
1696150 | Клемник PT-40/34x10 (для шин до 40 мм, діапазон 34*34*10мм) | 22.7 | Ні | 1157.7 | 0% | 1157.7 | 21.5 | 5.581%
1696151 | Клемник PT-50/34x10 (для шин до 50 мм, діапазон 34*34*10мм) | 23.7 | Ні | 1208.7 | 0% | 1208.7 | 22.5 | 5.333%
1696032 | Універсальна кришка BBCH-60/144 (для 3р шин 5-10мм, ширина 144мм) | 14.9 | Ні | 759.9 | 0% | 759.9 | 14.1 | 5.674%
1696072 | Лицьовий захист PRS-D02-27/183 (верх. і ниж.) | 1.6 | Ні | 81.6 | 0% | 81.6 | 1.5 | 6.667%
1696073 | Лицьовий захист PRS-D02-36/183 (верх. і ниж.) | 2.3 | Ні | 117.3 | 0% | 117.3 | 2.1 | 9.524%
1696074 | Лицьовий захист PRS-DII-45/273 (верх. і ниж.) | 2 | Ні | 102 | 0% | 102 | 1.85 | 8.108%
1696075 | Лицьовий захист PRS-DIII-54/333 (верх. і ниж.) | 1.8 | Ні | 91.8 | 0% | 91.8 | 1.65 | 9.091%
1696013 | Підключ. модуля CM-60/250/3 (250А, 3р, клема 1,5-70мм2) | 38 | Ні | 1938 | 0% | 1938 | 35.1 | 8.262%
1696016 | Підключ. модуля CM-60/250/3/120-10 (250А, 3р, клема 16-120мм2) | 49 | Ні | 2499 | 0% | 2499 | 48.1 | 1.871%
1696015 | Підключ. модуля CM-60/250/3/120-5 (250А, 3р, клема 16-120мм2) | 49 | Ні | 2499 | 0% | 2499 | 47.7 | 2.725%
1696014 | Підключ. модуля CM-60/250/3 (250А, 4р, клема 1,5-70мм2) | 50 | Ні | 2550 | 0% | 2550 | 46.8 | 6.838%
1696017 | Підключ. модуля CM-60/630/3 (630А, 3р, клема 70-300мм2) | 255 | Ні | 13005 | 0% | 13005 | 241.6 | 5.546%
1696018 | Підключ. модуля CM-60/630/F/3 (630А, 3р, діапазон 11-21мм2) | 245 | Ні | 12495 | 0% | 12495 | 231.8 | 5.695%
1696076 | Торцевий захист RTP-RL/230 (правий і лівий) | 2.1 | Ні | 107.1 | 0% | 107.1 | 1.95 | 7.692%
1696068 | Фронтальний захист RTP-D02-27/183 (верхній і нижній) | 1.3 | Ні | 66.3 | 0% | 66.3 | 1.2 | 8.333%
1696069 | Фронтальний захист RTP-D02-36/183 (верхній і нижній) | 1.3 | Ні | 66.3 | 0% | 66.3 | 1.2 | 8.333%
1696070 | Фронтальний захист RTP-DII-45/273 (верхній і нижній) | 1.5 | Ні | 76.5 | 0% | 76.5 | 1.4 | 7.143%
1696071 | Фронтальний захист RTP-DIII-54/333 (верхній і нижній) | 1.6 | Ні | 81.6 | 0% | 81.6 | 1.5 | 6.667%
31. ETICEE (Силові роз'єми і розподільчі щити з роз'ємами EDS) |  |  |  |  | 0%
31.1 Силові роз'єми
4482120 | Адаптер EA-16-32/4 (16A/32A 4p) | 24.8 | Ні | 1264.8 | 0% | 1264.8 | 23.6 | 5.085%
4482121 | Адаптер EA-16-32/5 (16A/32A 5p) | 27.9 | Ні | 1422.9 | 0% | 1422.9 | 26.5 | 5.283%
4482116 | Адаптер EA-1653/43 (16A, 5p/4p) | 19.4 | Ні | 989.4 | 0% | 989.4 | 18.4 | 5.435%
4482117 | Адаптер EA-3253/43 (32A, 5p/4p) | 21.5 | Ні | 1096.5 | 0% | 1096.5 | 20.4 | 5.392%
4482122 | Адаптер з реверсом фаз EA-16-32/5-O (16A/32A 5p) | 31.9 | Ні | 1626.9 | 0% | 1626.9 | 30.3 | 5.281%
4482118 | Адаптер з реверсом фаз EA-1653/43-O (16A, 5p/4p) | 22.3 | Ні | 1137.3 | 0% | 1137.3 | 21.2 | 5.189%
4482119 | Адаптер з реверсом фаз EA-3253/43-O (32А, 5p/4p) | 26.8 | Ні | 1366.8 | 0% | 1366.8 | 25.5 | 5.098%
4482108 | Вилка вбудована (силовий роз'єм) ERR-1632 IP44 (16A, 230V, 2P+PE) | 6.9 | Ні | 351.9 | 0% | 351.9 | 6.9 | 0%
4482110 | Вилка вбудована (силовий роз'єм) ERR-1643 IP44 (16A, 400V, 3P+PE) | 8.1 | Ні | 413.1 | 0% | 413.1 | 8.1 | 0%
4482164 | Вилка вбудована (силовий роз'єм) ERR-1653 N IP44 (16A, 400V, 3P+N+PE) | 8.6 | Ні | 438.6 | 0% | 438.6 | 8.6 | 0%
4482112 | Вилка вбудована (силовий роз'єм) ERR-3243 IP44 (32A, 400V, 3P+PE) | 10.5 | Ні | 535.5 | 0% | 535.5 | 10.5 | 0%
4482113 | Вилка вбудована (силовий роз'єм) ERR-3253 IP44 (32A, 400V, 3P+N+PE) | 11.1 | Ні | 566.1 | 0% | 566.1 | 11.1 | 0%
4482114 | Вилка вбудована з реверсом фаз (силовий роз'єм) ERRO-1653 IP44 (16A, 400V, 3P+N+PE) | 15 | Ні | 765 | 0% | 765 | 14.2 | 5.634%
4482115 | Вилка вбудована з реверсом фаз (силовий роз'єм) ERRO-3253 IP44 (32A, 400V, 3P+N+PE) | 15.2 | Ні | 775.2 | 0% | 775.2 | 14.3 | 6.294%
4482129 | Вилка вбудована кутова (силовий роз'єм) ER-1632 IP44 (16A, 230V, 2P+PE) | 7.1 | Ні | 362.1 | 0% | 362.1 | 7.1 | 0%
4482130 | Вилка вбудована кутова (силовий роз'єм) ER-1643 IP44 (16A, 400V, 3P+PE) | 9.2 | Ні | 469.2 | 0% | 469.2 | 9.2 | 0%
4482131 | Вилка вбудована кутова (силовий роз'єм) ER-1653 IP44 (16A, 400V, 3P+N+PE) | 10 | Ні | 510 | 0% | 510 | 10 | 0%
4482109 | Вилка вбудована кутова (силовий роз'єм) ER-3232 IP44 (32A, 230V, 2P+PE) | 8.2 | Ні | 418.2 | 0% | 418.2 | 8.2 | 0%
4482132 | Вилка вбудована кутова (силовий роз'єм) ER-3243 IP44 (32A, 400V, 3P+PE) | 10.8 | Ні | 550.8 | 0% | 550.8 | 10.8 | 0%
4482133 | Вилка вбудована кутова (силовий роз'єм) ER-3253 IP44 (32A, 400V, 3P+N+PE) | 12.3 | Ні | 627.3 | 0% | 627.3 | 12.3 | 0%
4482016 | Вилка кабельна (силовий роз'єм) EV-1632 IP44 (16A, 230V, 2P+PE) | 3.8 | Залишок | 193.8 | 0% | 193.8 | 3.6 | 5.556%
4482165 | Вилка вбудована (силовий роз'єм) EV-1632 N IP44 (16A, 230V, 2P+PE) | 3.8 | Так | 193.8 | 0% | 193.8 | 3.6 | 5.556%
4482017 | Вилка кабельна (силовий роз'єм) EV-1643 IP44 (16A, 400V, 3P+PE) | 4.2 | Так | 214.2 | 0% | 214.2 | 4 | 5%
4482161 | Вилка кабельна (силовий роз'єм) EV-1653 N IP44 (16A, 400V, 3P+N+PE) | 4.6 | Так | 234.6 | 0% | 234.6 | 4.4 | 4.545%
4482019 | Вилка кабельна (силовий роз'єм) EV-3232 IP44 (32A, 230V, 2P+PE) | 5.9 | Так | 300.9 | 0% | 300.9 | 5.6 | 5.357%
4482020 | Вилка кабельна (силовий роз'єм) EV-3243 IP44 (32A, 400V, 3P+PE) | 6 | Так | 306 | 0% | 306 | 5.7 | 5.263%
4482021 | Вилка кабельна (силовий роз'єм) EV-3253 IP44 (32A, 400V, 3P+N+PE) | 6.3 | Так | 321.3 | 0% | 321.3 | 6 | 5%
4482024 | Вилка кабельна (силовий роз'єм) EVH-1632 IP67 (16A, 230V, 2P+PE) | 8.2 | Так | 418.2 | 0% | 418.2 | 8.2 | 0%
4482025 | Вилка кабельна (силовий роз'єм) EVH-1643 IP67 (16A, 400V, 3P+PE) | 8.9 | Так | 453.9 | 0% | 453.9 | 8.9 | 0%
4482026 | Вилка кабельна (силовий роз'єм) EVH-1653 IP67 (16A, 400V, 3P+N+PE) | 9.1 | Так | 464.1 | 0% | 464.1 | 9.1 | 0%
4482027 | Вилка кабельна (силовий роз'єм) EVH-3232 IP67 (32A, 230V, 2P+PE) | 10.3 | Так | 525.3 | 0% | 525.3 | 10.3 | 0%
4482028 | Вилка кабельна (силовий роз'єм) EVH-3243 IP67 (32A, 400V, 3P+PE) | 11.8 | Так | 601.8 | 0% | 601.8 | 11.8 | 0%
4482029 | Вилка кабельна (силовий роз'єм) EVH-3253 IP67 (32A, 400V, 3P+N+PE) | 12 | Так | 612 | 0% | 612 | 12 | 0%
4482030 | Вилка кабельна (силовий роз'єм) EVH-6343 IP67 (63A, 400V, 3P+PE) | 29.8 | Так | 1519.8 | 0% | 1519.8 | 29.8 | 0%
4482031 | Вилка кабельна (силовий роз'єм) EVH-6353 IP67 (63A, 400V, 3P+N+PE) | 32.5 | Так | 1657.5 | 0% | 1657.5 | 32.5 | 0%
4482032 | Вилка кабельна (силовий роз'єм) EVH-12543 IP67 (125A, 400V, 3P+PE) | 110.3 | Ні | 5625.3 | 0% | 5625.3 | 105 | 5.048%
4482033 | Вилка кабельна (силовий роз'єм) EVH-12553 IP67 (125A, 400V, 3P+N+PE) | 122.9 | Так | 6267.9 | 0% | 6267.9 | 117 | 5.043%
4482022 | Вилка кабельна з реверсом фаз (силовий роз'єм) EVO-1653 IP44 (16A, 400V, 3P+N+PE) | 14.1 | Так | 719.1 | 0% | 719.1 | 14.1 | 0%
4482023 | Вилка кабельна з реверсом фаз (силовий роз'єм) EVO-3253 IP44 (32A, 400V, 3P+N+PE) | 18 | Так | 918 | 0% | 918 | 18 | 0%
4482058 | Вилка настінна (силовий роз'єм) EP-1632 IP44 (16A, 230V, 2P+PE) | 7.7 | Ні | 392.7 | 0% | 392.7 | 7.7 | 0%
4482059 | Вилка настінна (силовий роз'єм) EP-1643 IP44 (16A, 400V, 3P+PE) | 7.9 | Ні | 402.9 | 0% | 402.9 | 7.9 | 0%
4482060 | Вилка настінна (силовий роз'єм) EP-1653 IP44 (16A, 400V, 3P+N+PE) | 8.3 | Ні | 423.3 | 0% | 423.3 | 8.3 | 0%
4482061 | Вилка настінна (силовий роз'єм) EP-3232 IP44 (32A, 230V, 2P+PE) | 9.9 | Так | 504.9 | 0% | 504.9 | 9.9 | 0%
4482062 | Вилка настінна (силовий роз'єм) EP-3243 IP44 (32A, 400V, 3P+PE) | 10 | Ні | 510 | 0% | 510 | 10 | 0%
4482063 | Вилка настінна (силовий роз'єм) EP-3253 IP44 (32A, 400V, 3P+N+PE) | 10.3 | Так | 525.3 | 0% | 525.3 | 10.3 | 0%
4482066 | Вилка настінна (силовий роз'єм) EPH-1632 IP67 (16A, 230V, 2P+PE) | 15 | Ні | 765 | 0% | 765 | 20.8 | -27.88%
4482067 | Вилка настінна (силовий роз'єм) EPH-1643 IP67 (16A, 400V, 3P+PE) | 16 | Ні | 816 | 0% | 816 | 21.2 | -24.53%
4482068 | Вилка настінна (силовий роз'єм) EPH-1653 IP67 (16A, 400V, 3P+N+PE) | 17 | Ні | 867 | 0% | 867 | 22.6 | -24.78%
4482069 | Вилка настінна (силовий роз'єм) EPH-3232 IP67 (32A, 400V, 2P+PE) | 19 | Ні | 969 | 0% | 969 | 25.6 | -25.78%
4482070 | Вилка настінна (силовий роз'єм) EPH-3243 IP67 (32A, 400V, 3P+PE) | 20 | Ні | 1020 | 0% | 1020 | 26.4 | -24.24%
4482071 | Вилка настінна (силовий роз'єм) EPH-3253 IP67 (32A, 400V, 3P+N+PE) | 20 | Ні | 1020 | 0% | 1020 | 27.1 | -26.2%
4482072 | Вилка настінна (силовий роз'єм) EPH-6343 IP67 (63A, 400V, 3P+PE) | 37.9 | Ні | 1932.9 | 0% | 1932.9 | 37.9 | 0%
4482073 | Вилка настінна (силовий роз'єм) EPH-6353 IP67 (63A, 400V, 3P+N+PE) | 42.2 | Так | 2152.2 | 0% | 2152.2 | 42.2 | 0%
4482074 | Вилка настінна (силовий роз'єм) EPH-12543 IP67 (125A, 400V, 3P+PE) | 141 | Ні | 7191 | 0% | 7191 | 128.5 | 9.728%
4482075 | Вилка настінна (силовий роз'єм) EPH-12553 IP67 (125A, 400V, 3P+N+PE) | 147 | Ні | 7497 | 0% | 7497 | 133.1 | 10.44%
4482064 | Вилка настінна з реверсом фаз (силовий роз'єм) EPO-1653 IP44 (16A, 400V, 3P+N+PE) | 14 | Так | 714 | 0% | 714 | 12.7 | 10.24%
4482065 | Вилка настінна з реверсом фаз (силовий роз'єм) EPO-3253 IP44 (32A, 400V, 3P+N+PE) | 16 | Ні | 816 | 0% | 816 | 14.2 | 12.68%
4482127 | Вилка універсальна (силовий роз'єм) EEVG-16 IP67 (Schuko) | 19 | Так | 969 | 0% | 969 | 16.9 | 12.43%
4482097 | Розетка в коробці внутрішньої установки (силовий роз'єм) EZB-16S IP44 (16A, 250V, Schuko) | 14 | Ні | 714 | 0% | 714 | 12 | 16.67%
4482098 | Розетка в коробці внутрішньої установки (силовий роз'єм) EZB-1643 IP44 (16A, 400V, 3P+PE) | 25 | Ні | 1275 | 0% | 1275 | 22.1 | 13.12%
4482099 | Розетка в коробці внутрішньої установки (силовий роз'єм) EZB-1653 IP44 (16A, 400V, 3P+N+PE) | 26 | Ні | 1326 | 0% | 1326 | 22.3 | 16.59%
4482100 | Розетка в коробці внутрішньої установки (силовий роз'єм) EZB-3243 IP44 (32A, 400V, 3P+PE) | 39 | Ні | 1989 | 0% | 1989 | 35.6 | 9.551%
4482101 | Розетка в коробці внутрішньої установки (силовий роз'єм) EZB-3253 IP44 (32A, 400V, 3P+N+PE) | 40 | Ні | 2040 | 0% | 2040 | 36.8 | 8.696%
4482103 | Розетка в коробці зовнішньої установки (силовий роз'єм) EZBN-16S IP44 (16A, 250V, Schuko) | 16 | Ні | 816 | 0% | 816 | 14.5 | 10.34%
4482104 | Розетка в коробці зовнішньої установки (силовий роз'єм) EZBN-1643 IP44 (16A, 400V, 3P+PE) | 24 | Ні | 1224 | 0% | 1224 | 21.1 | 13.74%
4482105 | Розетка в коробці зовнішньої установки (силовий роз'єм) EZBN-1653 IP44 (16A, 400V, 3P+N+PE) | 25 | Ні | 1275 | 0% | 1275 | 22 | 13.64%
4482106 | Розетка в коробці зовнішньої установки (силовий роз'єм) EZBN-3243 IP44 (32A, 400V, 3P+PE) | 36 | Ні | 1836 | 0% | 1836 | 32.1 | 12.15%
4482107 | Розетка в коробці зовнішньої установки (силовий роз'єм) EZBN-3253 IP44 (32A, 400V, 3P+N+PE) | 38 | Ні | 1938 | 0% | 1938 | 34 | 11.76%
4482124 | Розетка вбудована (силовий роз'єм) EE-16S IP54 (16A, 250V, Schuko) | 4.4 | Так | 224.4 | 0% | 224.4 | 4.1 | 7.317%
4482076 | Розетка вбудована (силовий роз'єм) EE-1632 IP54 (16A, 230V, 2P+PE) | 5.6 | Так | 285.6 | 0% | 285.6 | 5.3 | 5.66%
4482077 | Розетка вбудована (силовий роз'єм) EE-1643 IP54 (16A, 400V, 3P+PE) | 5.9 | Так | 300.9 | 0% | 300.9 | 5.6 | 5.357%
4482078 | Розетка вбудована (силовий роз'єм) EE-1653 IP54 (16A, 400V, 3P+N+PE) | 6.4 | Залишок | 326.4 | 0% | 326.4 | 6.1 | 4.918%
4482162 | Розетка вбудована (силовий роз'єм) EE-1653 N IP54 (16A, 400V, 3P+N+PE) | 6.4 | Так | 326.4 | 0% | 326.4 | 6.1 | 4.918%
4482079 | Розетка вбудована (силовий роз'єм) EE-3232 IP54 (32A, 230V, 2P+PE) | 7.3 | Так | 372.3 | 0% | 372.3 | 6.9 | 5.797%
4482080 | Розетка вбудована (силовий роз'єм) EE-3243 IP54 (32A, 400V, 3P+PE) | 7.5 | Так | 382.5 | 0% | 382.5 | 7.1 | 5.634%
4482081 | Розетка вбудована (силовий роз'єм) EE-3253 IP54 (32A, 400V, 3P+N+PE) | 8.2 | Так | 418.2 | 0% | 418.2 | 7.8 | 5.128%
4482126 | Розетка вбудована (силовий роз'єм) EEH-16S IP67 (16A, 250V, Schuko) | 7.7 | Так | 392.7 | 0% | 392.7 | 7.1 | 8.451%
4482082 | Розетка вбудована (силовий роз'єм) EEH-1632 IP67 (16A, 230V, 2P+PE) | 8.7 | Так | 443.7 | 0% | 443.7 | 8.2 | 6.098%
4482083 | Розетка вбудована (силовий роз'єм) EEH-1643 IP67 (16A, 400V, 3P+PE) | 9.5 | Так | 484.5 | 0% | 484.5 | 9 | 5.556%
4482084 | Розетка вбудована (силовий роз'єм) EEH-1653 IP67 (16A, 400V, 3P+N+PE) | 11.5 | Так | 586.5 | 0% | 586.5 | 11.3 | 1.77%
4482085 | Розетка вбудована (силовий роз'єм) EEH-3232 IP67 (32A, 230V, 2P+PE) | 11.2 | Ні | 571.2 | 0% | 571.2 | 10.6 | 5.66%
4482086 | Розетка вбудована (силовий роз'єм) EEH-3243 IP67 (32A, 400V, 3P+PE) | 11.6 | Так | 591.6 | 0% | 591.6 | 11 | 5.455%
4482087 | Розетка вбудована (силовий роз'єм) EEH-3253 IP67 (32A, 400V, 3P+N+PE) | 15.2 | Так | 775.2 | 0% | 775.2 | 15.2 | 0%
4482088 | Розетка вбудована (силовий роз'єм) EEH-6343 IP67 (63A, 400V, 3P+PE) | 34.6 | Так | 1764.6 | 0% | 1764.6 | 32.9 | 5.167%
4482089 | Розетка вбудована (силовий роз'єм) EEH-6353 IP67 (63A, 400V, 3P+N+PE) | 36.9 | Так | 1881.9 | 0% | 1881.9 | 35.1 | 5.128%
4482090 | Розетка вбудована (силовий роз'єм) EEH-12543 IP67 (125A, 400V, 3P+PE) | 116 | Ні | 5916 | 0% | 5916 | 110.2 | 5.263%
4482091 | Розетка вбудована (силовий роз'єм) EEH-12553 IP67 (125A, 400V, 3P+N+PE) | 120 | Ні | 6120 | 0% | 6120 | 113.7 | 5.541%
4482128 | Розетка вбудована (силовий роз'єм) EER-1632 IP54 (16A, 230V, 2P+PE) | 7.4 | Ні | 377.4 | 0% | 377.4 | 6.8 | 8.824%
4482092 | Розетка вбудована (силовий роз'єм) EER-1643 IP54 (16A, 400V, 3P+PE) | 7.8 | Ні | 397.8 | 0% | 397.8 | 7.2 | 8.333%
4482163 | Розетка вбудована (силовий роз'єм) EER-1653 N IP54 (16A, 400V, 3P+N+PE) | 7.9 | Ні | 402.9 | 0% | 402.9 | 7.4 | 6.757%
4482094 | Розетка вбудована (силовий роз'єм) EER-3243 IP54 (32A, 400V, 3P+PE) | 10.5 | Ні | 535.5 | 0% | 535.5 | 9.5 | 10.53%
4482095 | Розетка вбудована (силовий роз'єм) EER-3253 IP54 (32A, 400V, 3P+N+PE) | 10.9 | Ні | 555.9 | 0% | 555.9 | 10.1 | 7.921%
4482000 | Розетка кабельна (силовий роз'єм) ES-1632 IP44 (16A, 230V, 2P+PE) | 5.6 | Так | 285.6 | 0% | 285.6 | 5.3 | 5.66%
4482001 | Розетка кабельна (силовий роз'єм) ES-1643 IP44 (16A, 400V, 3P+PE) | 5.9 | Так | 300.9 | 0% | 300.9 | 5.6 | 5.357%
4482002 | Розетка кабельна (силовий роз'єм) ES-1653 IP44 (16А, 400V, 3P+N+PE) | 6.2 | Залишок | 316.2 | 0% | 316.2 | 5.9 | 5.085%
4482160 | Розетка кабельна (силовий роз'єм) ES-1653 N IP44 (16А, 400V, 3P+N+PE) | 6.2 | Так | 316.2 | 0% | 316.2 | 5.9 | 5.085%
4482003 | Розетка кабельна (силовий роз'єм) ES-3232 IP44 (32A, 230V, 2P+PE) | 8.1 | Так | 413.1 | 0% | 413.1 | 7.7 | 5.195%
4482004 | Розетка кабельна (силовий роз'єм) ES-3243 IP44 (32A, 400V, 3P+PE) | 8.2 | Так | 418.2 | 0% | 418.2 | 7.8 | 5.128%
4482005 | Розетка кабельна (силовий роз'єм) ES 3253 IP44 (32A, 400V, 3P+N+PE) | 8.8 | Так | 448.8 | 0% | 448.8 | 8.3 | 6.024%
4482006 | Розетка кабельна (силовий роз'єм) ESH-1632 IP67 (16A, 230V, 2P+PE) | 10.6 | Так | 540.6 | 0% | 540.6 | 10.3 | 2.913%
4482007 | Розетка кабельна (силовий роз'єм) ESH-1643 IP67 (16A, 400V, 3P+PE) | 11 | Так | 561 | 0% | 561 | 10.7 | 2.804%
4482008 | Розетка кабельна (силовий роз'єм) ESH-1653 IP67 (16A, 400V, 3P+N+PE) | 12.2 | Так | 622.2 | 0% | 622.2 | 11.9 | 2.521%
4482009 | Розетка кабельна (силовий роз'єм) ESH-3232 IP67 (32A, 230V, 2P+PE) | 13.1 | Ні | 668.1 | 0% | 668.1 | 12.8 | 2.344%
4482010 | Розетка кабельна (силовий роз'єм) ESH-3243 IP67 (32A, 400V, 3P+PE) | 13.6 | Так | 693.6 | 0% | 693.6 | 13.3 | 2.256%
4482011 | Розетка кабельна (силовий роз'єм) ESH-3253 IP67 (32A, 400V, 3P+N+PE) | 14.3 | Так | 729.3 | 0% | 729.3 | 14 | 2.143%
4482012 | Розетка кабельна (силовий роз'єм) ESH-6343 IP67 (63A, 400V, 3P+PE) | 38 | Ні | 1938 | 0% | 1938 | 40.1 | -5.237%
4482013 | Розетка кабельна (силовий роз'єм) ESH-6353 IP67 (63A, 400V, 3P+N+PE) | 39.9 | Так | 2034.9 | 0% | 2034.9 | 42.2 | -5.45%
4482014 | Розетка кабельна (силовий роз'єм) ESH-12543 IP67 (125A, 400V, 3P+PE) | 128 | Ні | 6528 | 0% | 6528 | 115 | 11.3%
4482015 | Розетка кабельна (силовий роз'єм) ESH-12553 IP67 (125A, 400V, 3P+N+PE) | 144 | Ні | 7344 | 0% | 7344 | 130 | 10.77%
4482050 | Розетка комбінована (силовий роз'єм) EZCZ-S-1643 IP44 (16A, 400V/230V, 3P+PE / EE 16S Schuko) | 19.5 | Ні | 994.5 | 0% | 994.5 | 17.9 | 8.939%
4482051 | Розетка комбінована (силовий роз'єм) EZCZ-S-1653 IP44 (16A, 400V/230V, 3P+N+PE / EE 16S Schuko) | 20 | Так | 1020 | 0% | 1020 | 18.8 | 6.383%
4482052 | Розетка комбінована (силовий роз'єм) EZCZ-S-3243 IP44 (32A, 400V/230V, 3P+PE / EE 16S Schuko) | 28 | Ні | 1428 | 0% | 1428 | 26 | 7.692%
4482053 | Розетка комбінована (силовий роз'єм) EZCZ-S-3253 IP44 (32A, 400V/230V, 3P+N+PE / EE 16S Schuko) | 29 | Так | 1479 | 0% | 1479 | 27.3 | 6.227%
4482034 | Розетка настінна (силовий роз'єм) EZ-1632 IP44 (16A, 230V, 2P+PE) | 6.3 | Так | 321.3 | 0% | 321.3 | 6 | 5%
4482035 | Розетка настінна (силовий роз'єм) EZ-1643 IP44 (16A, 400V, 3P+PE) | 6.7 | Так | 341.7 | 0% | 341.7 | 6.3 | 6.349%
4482036 | Розетка настінна (силовий роз'єм) EZ-1653 IP44 (16A, 400V, 3P+N+PE) | 6.8 | Так | 346.8 | 0% | 346.8 | 6.4 | 6.25%
4482037 | Розетка настінна (силовий роз'єм) EZ-3232 IP44 (32A, 230V, 2P+PE) | 7.8 | Так | 397.8 | 0% | 397.8 | 7.5 | 4%
4482038 | Розетка настінна (силовий роз'єм) EZ-3243 IP44 (32A, 400V, 3P+PE) | 8.4 | Так | 428.4 | 0% | 428.4 | 8 | 5%
4482039 | Розетка настінна (силовий роз'єм) EZ-3253 IP44 (32A, 400V, 3P+N+PE) | 8.8 | Так | 448.8 | 0% | 448.8 | 8.3 | 6.024%
4482040 | Розетка настінна (силовий роз'єм) EZH-1632 IP67 (16A, 230V, 2P+PE) | 13.8 | Так | 703.8 | 0% | 703.8 | 13.1 | 5.344%
4482041 | Розетка настінна (силовий роз'єм) EZH-1643 IP67 (16A, 400V, 3P+PE) | 14.1 | Так | 719.1 | 0% | 719.1 | 13.4 | 5.224%
4482042 | Розетка настінна (силовий роз'єм) EZH-1653 IP67 (16A, 400V, 3P+N+PE) | 14.6 | Так | 744.6 | 0% | 744.6 | 13.9 | 5.036%
4482043 | Розетка настінна (силовий роз'єм) EZH-3232 IP67 (32A, 230V, 2P+PE) | 17.1 | Так | 872.1 | 0% | 872.1 | 16.2 | 5.556%
4482044 | Розетка настінна (силовий роз'єм) EZH-3243 IP67 (32A, 400V, 3P+PE) | 17.5 | Ні | 892.5 | 0% | 892.5 | 16.6 | 5.422%
4482045 | Розетка настінна (силовий роз'єм) EZH-3253 IP67 (32A, 400V, 3P+N+PE) | 18.1 | Так | 923.1 | 0% | 923.1 | 17.2 | 5.233%
4482046 | Розетка настінна (силовий роз'єм) EZH-6343 IP67 (63A, 400V, 3P+PE) | 41 | Так | 2091 | 0% | 2091 | 41.4 | -0.9662%
4482047 | Розетка настінна (силовий роз'єм) EZH-6353 IP67 (63A, 400V, 3P+N+PE) | 44.6 | Так | 2274.6 | 0% | 2274.6 | 45.2 | -1.327%
4482048 | Розетка настінна (силовий роз'єм) EZH-12543 IP67 (125A, 400V, 3P+PE) | 144 | Ні | 7344 | 0% | 7344 | 135 | 6.667%
4482049 | Розетка настінна (силовий роз'єм) EZH-12553 IP67 (125A, 400V, 3P+N+PE) | 149 | Так | 7599 | 0% | 7599 | 140 | 6.429%
31.2 Розподільчі щити з роз'ємами EDS
4483100 | Розподільчий щит з роз'ємами EDS4 2-2/2-5 16 (Роз'єм 16A/5P-2, Schuko-2, АВ: C16/1-1, C16/3-1) | 98 | Ні | 4998 | 0% | 4998 | 95 | 3.158%
4483102 | Розподільчий щит з роз'ємами EDS4 2-2/2-5 16/32 (Роз'єм 16A/5P-1,32A/5P-1, Schuko-2, АВ: C16/1-1, C16/3-1) | 99 | Ні | 5049 | 0% | 5049 | 96 | 3.125%
4483101 | Розподільчий щит з роз'ємами EDS4 2-2/2-5 32 (Роз'єм 32A/5P-2, Schuko-2, АВ: C16/1-1, C32/3-1) | 98 | Ні | 4998 | 0% | 4998 | 95 | 3.158%
4483120 | Розподільчий щит з роз'ємами EDS4H 2-2/2-5 16 (Роз'єм 16A/5P-2, Schuko-2, АВ: C16/1-1, C16/3-1, з ручкою) | 107 | Ні | 5457 | 0% | 5457 | 103 | 3.883%
4483122 | Розподільчий щит з роз'ємами EDS4H 2-2/2-5 16/32 (Роз'єм 16A/5P-1,32A/5P-1, Schuko-2, АВ: C16/1-1, C16/3-1, з ручкою) | 105 | Ні | 5355 | 0% | 5355 | 101 | 3.96%
4483121 | Розподільчий щит з роз'ємами EDS4H 2-2/2-5 32 (Роз'єм 32A/5P-2, Schuko-2, АВ: C16/1-1, C32/3-1, з ручкою) | 106 | Ні | 5406 | 0% | 5406 | 102 | 3.922%
4483110 | Розподільчий щит з роз'ємами EDS4m 2-2/1-5 16 (Роз'єм 16A/5P-1, Schuko-2, АВ: C16/1-1, C16/3-1, "міні") | 86 | Ні | 4386 | 0% | 4386 | 83 | 3.614%
4483111 | Розподільчий щит з роз'ємами EDS4m 2-2/1-5 32 (Роз'єм 32A/5P-1, Schuko-2, АВ: C16/1-1, C32/3-1, "міні") | 94 | Ні | 4794 | 0% | 4794 | 91 | 3.297%
4483150 | Розподільчий щит з роз'ємами EDS5 2-2/1-5 16 (Роз'єм 16A/5P-1, Schuko-2, АВ: C16/1-2, C16/3-1) | 103 | Ні | 5253 | 0% | 5253 | 100 | 3%
4483151 | Розподільчий щит з роз'ємами EDS5 2-2/1-5 32 (Роз'єм 32A/5P-1, Schuko-2, АВ: C16/1-2, C32/3-1) | 105 | Ні | 5355 | 0% | 5355 | 101 | 3.96%
4483200 | Розподільчий щит з роз'ємами EDS7 1-2/2-5 16/32 (Роз'єм 16A/5P-1,32A/5P-1, Schuko-1, АВ: C16/1-1, C16/3-1, C32/3-1) | 191 | Ні | 9741 | 0% | 9741 | 185 | 3.243%
4483250 | Розподільчий щит з роз'ємами EDS8 2-2/1-5 16 (Роз'єм 16A/5P-1, Schuko-2, АВ: C16/1-1, C16/3-1) | 93 | Ні | 4743 | 0% | 4743 | 90 | 3.333%
4483251 | Розподільчий щит з роз'ємами EDS8 2-2/1-5 32 (Роз'єм 32A/5P-1, Schuko-2, АВ: C16/1-1, C32/3-1) | 106 | Ні | 5406 | 0% | 5406 | 102 | 3.922%
4483252 | Розподільчий щит з роз'ємами EDS8 6-2/0-0 16 (Schuko-6, АВ: C16/1-6) | 105 | Ні | 5355 | 0% | 5355 | 101 | 3.96%
4483280 | Розподільчий щит з роз'ємами EDS8H 2-2/1-5 16 (Роз'єм 16A/5P-1, Schuko-2, АВ: C16/1-1, C16/3-1, з ручкою) | 93 | Ні | 4743 | 0% | 4743 | 90 | 3.333%
4483281 | Розподільчий щит з роз'ємами EDS8H 2-2/1-5 32 (Роз'єм 32A/5P-1, Schuko-2, АВ: C16/1-1, C32/3-1, з ручкою) | 98 | Ні | 4998 | 0% | 4998 | 95 | 3.158%
4483282 | Розподільчий щит з роз'ємами EDS8H 6-2/0-0 16 (Schuko-6, АВ: C16/1-6, з ручкою) | 100 | Ні | 5100 | 0% | 5100 | 97 | 3.093%
4483306 | Розподільчий щит з роз'ємами EDS11 2-2/3-5 16/32 (Роз'єм 16A/5P-2,32A/5P-1, Schuko-2, АВ: C16/1-2, C16/3-2, C32/3-1) | 162 | Ні | 8262 | 0% | 8262 | 157 | 3.185%
4483307 | Розподільчий щит з роз'ємами EDS11 2-2/3-5 32/16 (Роз'єм 16A/5P-1,32A/5P-2, Schuko-2, АВ: C16/1-2, C16/3-1, C32/3-2) | 173 | Ні | 8823 | 0% | 8823 | 167 | 3.593%
4483300 | Розподільчий щит з роз'ємами EDS11 4-2/2-5 16 (Роз'єм 16A/5P-2, Schuko-4, АВ: C16/1-4, C16/3-2) | 157 | Ні | 8007 | 0% | 8007 | 152 | 3.289%
4483302 | Розподільчий щит з роз'ємами EDS11 4-2/2-5 16/32 (Роз'єм 16A/5P-1,32A/5P-1, Schuko-4, АВ: C16/1-4, C16/3-1, C32/3-1) | 164 | Ні | 8364 | 0% | 8364 | 159 | 3.145%
4483301 | Розподільчий щит з роз'ємами EDS11 4-2/2-5 32 (Роз'єм 32A/5P-2, Schuko-4, АВ: C16/1-4, C32/3-2) | 164 | Ні | 8364 | 0% | 8364 | 159 | 3.145%
4483303 | Розподільчий щит з роз'ємами EDS11 4-5 16 (Роз'єм 16A/5P-4, АВ: C16/3-3) | 149 | Ні | 7599 | 0% | 7599 | 144 | 3.472%
4483305 | Розподільчий щит з роз'ємами EDS11 4-5 16/32 (Роз'єм 16A/5P-2,32A/5P-2, АВ: C16/3-1, C32/3-2) | 158 | Ні | 8058 | 0% | 8058 | 153 | 3.268%
4483304 | Розподільчий щит з роз'ємами EDS11 4-5 32 (Роз'єм 32A/5P-4, АВ: C32/3-3) | 168 | Ні | 8568 | 0% | 8568 | 163 | 3.067%
4483308 | Розподільчий щит з роз'ємами EDS11 7-2 16 (Schuko-7, АВ: C16/1-7) | 122 | Ні | 6222 | 0% | 6222 | 118 | 3.39%
32. ETIPOWER (Повітряні автоматичні вимикачі) |  |  |  |  | 0%
32.1 ETIPOWER EPL/EPH (Повітряні автоматичні вимикачі)
4695700 | Повітр. авт. вим. викочувальний EPL-06 3H AD/M2C2S2/PR-LP (3P, 630A, D/O, Frame "A", 65kA) | 2960 | Так | 150960 | 0% | 150960 | 3080 | -3.896%
4695701 | Повітр. авт. вим. викочувальний EPL-08 3H AD/M2C2S2/PR-LP (3P, 800A, D/O, Frame "A", 65kA) | 2990 | Так | 152490 | 0% | 152490 | 3140 | -4.777%
4695702 | Повітр. авт. вим. викочувальний EPL-10 3H AD/M2C2S2/PR-LP (3P, 1000A, D/O, Frame "A", 65kA) | 3100 | Так | 158100 | 0% | 158100 | 3190 | -2.821%
4695703 | Повітр. авт. вим. викочувальний EPL-12 3H AD/M2C2S2/PR-LP (3P, 1250A, D/O, Frame "A", 65kA) | 3200 | Так | 163200 | 0% | 163200 | 3260 | -1.84%
4695704 | Повітр. авт. вим. викочувальний EPL-16 3H AD/M2C2S2/PR-LP (3P, 1600A, D/O, Frame "A", 65kA) | 3320 | Так | 169320 | 0% | 169320 | 3320 | 0%
4695705 | Повітр. авт. вим. викочувальний EPL-20 3H BD/M2C2S2/PR-LP (3P, 2000A, D/O, Frame "B", 85kA) | 3840 | Так | 195840 | 0% | 195840 | 3840 | 0%
4695706 | Повітр. авт. вим. викочувальний EPL-25 3H BD/M2C2S2/PR-LP (3P, 2500A, D/O, Frame "B", 85kA) | 4040 | Так | 206040 | 0% | 206040 | 4040 | 0%
4695707 | Повітр. авт. вим. викочувальний EPL-32 3H BD/M2C2S2/PR-LP (3P, 3200A, D/O, Frame "B", 85kA) | 4680 | Так | 238680 | 0% | 238680 | 4680 | 0%
4695740 | Повітр. авт. вим. викочувальний EPH-40 3H BD/M2C2S2/PR-LP (3P, 4000A, D/O, Frame "B", 100kA) | 7420 | Так | 378420 | 0% | 378420 | 7420 | 0%
4695742 | Повітр. авт. вим. викочувальний EPH-50 3H CD/M2C2S2/PR-LP (3P, 5000A, D/O, Frame "C", 100kA) | 10760 | Ні | 548760 | 0% | 548760 | 10760 | 0%
4695745 | Повітр. авт. вим. викочувальний EPH-63 3H DD/M2C2S2/PR-LP (3P, 6300A, D/O, Frame "D", 150kA) | 17880 | Ні | 911880 | 0% | 911880 | 17880 | 0%
4695708 | Повітр. авт. вим. викочувальний EPL-06 4H AD/M2C2S2/PR-LP (4P, 630A, D/O, Frame "A", 65kA) | 3660 | Ні | 186660 | 0% | 186660 | 3660 | 0%
4695709 | Повітр. авт. вим. викочувальний EPL-08 4H AD/M2C2S2/PR-LP (4P, 800A, D/O, Frame "A", 65kA) | 3720 | Ні | 189720 | 0% | 189720 | 3720 | 0%
4695710 | Повітр. авт. вим. викочувальний EPL-10 4H AD/M2C2S2/PR-LP (4P, 1000A, D/O, Frame "A", 65kA) | 3780 | Ні | 192780 | 0% | 192780 | 3780 | 0%
4695711 | Повітр. авт. вим. викочувальний EPL-12 4H AD/M2C2S2/PR-LP (4P, 1250A, D/O, Frame "A", 65kA) | 3860 | Ні | 196860 | 0% | 196860 | 3860 | 0%
4695712 | Повітр. авт. вим. викочувальний EPL-16 4H AD/M2C2S2/PR-LP (4P, 1600A, D/O, Frame "A", 65kA) | 3940 | Ні | 200940 | 0% | 200940 | 3940 | 0%
4695713 | Повітр. авт. вим. викочувальний EPL-20 4H BD/M2C2S2/PR-LP (4P, 2000A, D/O, Frame "B", 85kA) | 4660 | Ні | 237660 | 0% | 237660 | 4660 | 0%
4695714 | Повітр. авт. вим. викочувальний EPL-25 4H BD/M2C2S2/PR-LP (4P, 2500A, D/O, Frame "B", 85kA) | 4880 | Ні | 248880 | 0% | 248880 | 4880 | 0%
4695715 | Повітр. авт. вим. викочувальний EPL-32 4H BD/M2C2S2/PR-LP (4P, 3200A, D/O, Frame "B", 85kA) | 5680 | Ні | 289680 | 0% | 289680 | 5680 | 0%
4695716 | Повітр. авт. вим. стаціонарний EPL-06 3H AF/M2C2S2/PR-LP (3P, 630A, Fix, Frame "A", 65kA) | 2090 | Ні | 106590 | 0% | 106590 | 2180 | -4.128%
4695717 | Повітр. авт. вим. стаціонарний EPL-08 3H AF/M2C2S2/PR-LP (3P, 800A, Fix, Frame "A", 65kA) | 2120 | Ні | 108120 | 0% | 108120 | 2220 | -4.505%
4695718 | Повітр. авт. вим. стаціонарний EPL-10 3H AF/M2C2S2/PR-LP (3P, 1000A, Fix, Frame "A", 65kA) | 2190 | Так | 111690 | 0% | 111690 | 2260 | -3.097%
4695719 | Повітр. авт. вим. стаціонарний EPL-12 3H AF/M2C2S2/PR-LP (3P, 1250A, Fix, Frame "A", 65kA) | 2240 | Так | 114240 | 0% | 114240 | 2280 | -1.754%
4695720 | Повітр. авт. вим. стаціонарний EPL-16 3H AF/M2C2S2/PR-LP (3P, 1600A, Fix, Frame "A", 65kA) | 2320 | Так | 118320 | 0% | 118320 | 2320 | 0%
4695721 | Повітр. авт. вим. стаціонарний EPL-20 3H BF/M2C2S2/PR-LP (3P, 2000A, Fix, Frame "B", 85kA) | 2740 | Так | 139740 | 0% | 139740 | 2740 | 0%
4695722 | Повітр. авт. вим. стаціонарний EPL-25 3H BF/M2C2S2/PR-LP (3P, 2500A, Fix, Frame "B", 85kA) | 2840 | Так | 144840 | 0% | 144840 | 2840 | 0%
4695723 | Повітр. авт. вим. стаціонарний EPL-32 3H BF/M2C2S2/PR-LP (3P, 3200A, Fix, Frame "B", 85kA) | 3220 | Так | 164220 | 0% | 164220 | 3220 | 0%
4695768 | Повітр. авт. вим. стаціонарний EPH-40 3H BF/M2C2S2/PR-LP (3P, 4000A, Fix, Frame "B", 100kA) | 4820 | Ні | 245820 | 0% | 245820 | 4820 | 0%
4695770 | Повітр. авт. вим. стаціонарний EPH-50 3H CF/M2C2S2/PR-LP (3P, 5000A, Fix, Frame "C", 100kA) | 7960 | Ні | 405960 | 0% | 405960 | 7960 | 0%
4695773 | Повітр. авт. вим. стаціонарний EPH-63 3H DF/M2C2S2/PR-LP (3P, 6300A, Fix, Frame "D", 150kA) | 12100 | Ні | 617100 | 0% | 617100 | 12100 | 0%
4695724 | Повітр. авт. вим. стаціонарний EPL-06 4H AF/M2C2S2/PR-LP (4P, 630A, Fix, Frame "A", 65kA) | 2600 | Ні | 132600 | 0% | 132600 | 2600 | 0%
4695725 | Повітр. авт. вим. стаціонарний EPL-08 4H AF/M2C2S2/PR-LP (4P, 800A, Fix, Frame "A", 65kA) | 2640 | Ні | 134640 | 0% | 134640 | 2640 | 0%
4695726 | Повітр. авт. вим. стаціонарний EPL-10 4H AF/M2C2S2/PR-LP (4P, 1000A, Fix, Frame "A", 65kA) | 2680 | Ні | 136680 | 0% | 136680 | 2680 | 0%
4695727 | Повітр. авт. вим. стаціонарний EPL-12 4H AF/M2C2S2/PR-LP (4P, 1250A, Fix, Frame "A", 65kA) | 2740 | Ні | 139740 | 0% | 139740 | 2740 | 0%
4695728 | Повітр. авт. вим. стаціонарний EPL-16 4H AF/M2C2S2/PR-LP (4P, 1600A, Fix, Frame "A", 65kA) | 2780 | Ні | 141780 | 0% | 141780 | 2780 | 0%
4695729 | Повітр. авт. вим. стаціонарний EPL-20 4H BF/M2C2S2/PR-LP (4P, 2000A, Fix, Frame "B", 85kA) | 3280 | Ні | 167280 | 0% | 167280 | 3280 | 0%
4695730 | Повітр. авт. вим. стаціонарний EPL-25 4H BF/M2C2S2/PR-LP (4P, 2500A, Fix, Frame "B", 85kA) | 3580 | Ні | 182580 | 0% | 182580 | 3580 | 0%
4695731 | Повітр. авт. вим. стаціонарний EPL-32 4H BF/M2C2S2/PR-LP (4P, 3200A, Fix, Frame "B", 85kA) | 4060 | Ні | 207060 | 0% | 207060 | 4060 | 0%
4697069 | Захисні шторки головних контактів EPLH-AEA3 (Fame "A", 630 ~ 2000 A, 3P) | 20 | Так | 1020 | 0% | 1020 | 20 | 0%
4697071 | Захисні шторки головних контактів EPLH-AEB3 (Fame "B", 2000 ~ 4000 A, 3P) | 21 | Так | 1071 | 0% | 1071 | 21 | 0%
4697122 | Дверна рамка EPLH-AG (IP-30) | 20 | Так | 1020 | 0% | 1020 | 20 | 0%
4697080 | Захисна кришка клем кіл керування EPLH-BC | 12 | Так | 612 | 0% | 612 | 12 | 0%
4697228 | Міжполюсна перегородка EPLH-PBAR | 20 | Так | 1020 | 0% | 1020 | 20 | 0%
4697016 | Незалежний розчіплювач EPLH-S7 (DC24V) | 60 | Так | 3060 | 0% | 3060 | 60 | 0%
4697017 | Незалежний розчіплювач EPLH-S8 (DC48V) | 60 | Так | 3060 | 0% | 3060 | 60 | 0%
4697034 | Розчіплювач мінімальної напруги EPLH-U2 (AC/DC220V) | 60 | Так | 3060 | 0% | 3060 | 60 | 0%
4697037 | Розчіплювач мінімальної напруги EPLH-U7 (DC24V) | 60 | Так | 3060 | 0% | 3060 | 60 | 0%
4697009 | Котушка включення EPLH-C7 (DC24V) | 60 | Так | 3060 | 0% | 3060 | 60 | 0%
4697010 | Котушка включення EPLH-C8 (DC48V) | 60 | Так | 3060 | 0% | 3060 | 60 | 0%
4697229 | Контакт зведення пружини EPLH-B6A (D/O тип) | 20 | Так | 1020 | 0% | 1020 | 20 | 0%
4697230 | Контакт зведення пружини EPLH-B6J (FIX тип) | 20 | Так | 1020 | 0% | 1020 | 20 | 0%
4697085 | Комплект фронтальних шин D/O типу EPLH-FRA3 (Верх+низ, Frame "A", 3Р) | 680 | Так | 34680 | 0% | 34680 | 680 | 0%
4697087 | Комплект фронтальних шин D/O типу EPLH-FRB3 (Верх+низ, Frame "B", 3Р) | 1250 | Так | 63750 | 0% | 63750 | 1250 | 0%
4697124 | Комплект фронтальних шин Fix типу EPLH-FRA3F (Верх+низ, Frame "А", 3Р) | 840 | Так | 42840 | 0% | 42840 | 840 | 0%
4697126 | Комплект фронтальних шин Fix типу EPLH-FRB3F (Верх+низ, Frame "B", 3Р) | 1540 | Так | 78540 | 0% | 78540 | 1540 | 0%
4697060 | Контакт положення EPLH-PQ (Ізольовано 1С/Викочено 1С/Тест 1С/Підключено 1С) | 95 | Так | 4845 | 0% | 4845 | 95 | 0%
4697041 | Блок затримки часу UVT EPLH-UT2 (AC/DC220V) | 130 | Ні | 6630 | 0% | 6630 | 130 | 0%
4697065 | Блокування ON/OFF EPLH-AM | 6 | Ні | 306 | 0% | 306 | 6 | 0%
4697128 | Модуль напруги EPLH-VM | 80 | Так | 4080 | 0% | 4080 | 80 | 0%
4697064 | Замок з ключем EPLH-AB | 34 | Так | 1734 | 0% | 1734 | 34 | 0%
4697123 | Пилозахисна кришка EPLH-DC (IP52) | 590 | Ні | 30090 | 0% | 30090 | 590 | 0%
4697051 | Ручне скидання блоку OCR та скидання конатктів сигналізації EPLH-BAJ | 110 | Так | 5610 | 0% | 5610 | 110 | 0%
4697119 | Стандартна рукоятка EPLH-HANDLE | 42 | Так | 2142 | 0% | 2142 | 42 | 0%
4697223 | Тестер OCR EPLH-OC (переносний OCR Checker) | 3360 | Ні | 171360 | 0% | 171360 | 3360 | 0%
32.2 ETIPOWER EP (Повітряні автоматичні вимикачі)
30049 | Повітр.авт.вим. EP 208 D 3p 800A, 50kA (викочувальний) | 4877 | Ні | 248727 | 0% | 248727 | 4877 | 0%
30050 | Повітр.авт.вим. EP 212 D 3p 1250A, 50kA (викочувальний) | 4896 | Ні | 249696 | 0% | 249696 | 4896 | 0%
30051 | Повітр.авт.вим. EP 216 D 3p 1600A, 50kA (викочувальний) | 4901 | Ні | 249951 | 0% | 249951 | 4901 | 0%
30052 | Повітр.авт.вим. EP 208 D 3p 800A, 50kA (стаціонарний) | 3908 | Ні | 199308 | 0% | 199308 | 3908 | 0%
30053 | Повітр.авт.вим. EP 212 D 3p 1250A, 50kA (стаціонарний) | 3926 | Ні | 200226 | 0% | 200226 | 3926 | 0%
30054 | Повітр.авт.вим. EP 216 D 3p 1600A, 50kA (стаціонарний) | 3932 | Ні | 200532 | 0% | 200532 | 3932 | 0%
30001 | Повітр.авт.вим. EP 208 S 3p 800A, 65kA (викочувальний) | 5210 | Ні | 265710 | 0% | 265710 | 5210 | 0%
30011 | Повітр.авт.вим. EP 208 S 3p 800A, 65kA (стаціонарний) | 4230 | Ні | 215730 | 0% | 215730 | 4230 | 0%
30002 | Повітр.авт.вим. EP 212 S 3p 1250A, 65kA (викочувальний) | 5228 | Ні | 266628 | 0% | 266628 | 5228 | 0%
30012 | Повітр.авт.вим. EP 212 S 3p 1250A, 65kA (стаціонарний) | 4249 | Ні | 216699 | 0% | 216699 | 4249 | 0%
30003 | Повітр.авт.вим. EP 216 S 3p 1600A, 65kA (викочувальний) | 5235 | Ні | 266985 | 0% | 266985 | 5235 | 0%
30013 | Повітр.авт.вим. EP 216 S 3p 1600A, 65kA (стаціонарний) | 4254 | Ні | 216954 | 0% | 216954 | 4254 | 0%
30004 | Повітр.авт.вим. EP 220 S 3p 2000A, 65kA (викочувальний) | 6309 | Ні | 321759 | 0% | 321759 | 6309 | 0%
30014 | Повітр.авт.вим. EP 220 S 3p 2000A, 65kA (стаціонарний) | 5113 | Ні | 260763 | 0% | 260763 | 5113 | 0%
30005 | Повітр.авт.вим. EP 325 S 3p 2500A, 85kA (викочувальний) | 6330 | Ні | 322830 | 0% | 322830 | 6330 | 0%
30015 | Повітр.авт.вим. EP 325 S 3p 2500A, 85kA (стаціонарний) | 5133 | Ні | 261783 | 0% | 261783 | 5133 | 0%
30006 | Повітр.авт.вим. EP 332 S 3p 3200A, 85kA (викочувальний) | 6402 | Ні | 326502 | 0% | 326502 | 6402 | 0%
30016 | Повітр.авт.вим. EP 332 S 3p 3200A, 85kA (стаціонарний) | 5089 | Ні | 259539 | 0% | 259539 | 5089 | 0%
30007 | Повітр.авт.вим. EP 440 SB 3p 4000A, 100kA (викочувальний) | 10304 | Ні | 525504 | 0% | 525504 | 10304 | 0%
30009 | Повітр.авт.вим. EP 650 S 3p 5000A, 120kA (викочувальний) | 29972 | Ні | 1528572 | 0% | 1528572 | 29972 | 0%
30010 | Повітр.авт.вим. EP 663 S 3p 6300A, 120kA (викочувальний) | 38740 | Ні | 1975740 | 0% | 1975740 | 38740 | 0%
30017 | Незалежний розчіплювач SHT 220V AC (EP 208 - EP 440) | 115 | Ні | 5865 | 0% | 5865 | 115 | 0%
30018 | Розчіплювач мінімальної напруги UVT 220V AC (EP 208 - EP 440) | 487 | Ні | 24837 | 0% | 24837 | 487 | 0%
30019 | Мотор-привод MU 220V AC (EP 208 - EP 440) | 763 | Ні | 38913 | 0% | 38913 | 763 | 0%
30020 | Котушка дистанційного включення CC 220V AC (EP 208 - EP 440) | 125 | Ні | 6375 | 0% | 6375 | 125 | 0%
30039 | Блок-контакти (4шт_перекидних) 4AB STD D/O AUX SW/S | 150 | Ні | 7650 | 0% | 7650 | 150 | 0%
30040 | Блок-контакти (7шт_перекидних) 7AB STD D/O AUX SW/S | 205 | Ні | 10455 | 0% | 10455 | 205 | 0%
30024 | Блок-контакти (10шт_перекидних) 10AB STD D/O AUX SW/S | 286 | Ні | 14586 | 0% | 14586 | 286 | 0%
30021 | Блок контролю і захисту з LCD-амперметром AGR-21BL-PS/A100*UN | 219 | Ні | 11169 | 0% | 11169 | 219 | 0%
30022 | Блок контролю і захисту з LCD-аналізатором AGR-31BL-PS AC | 1719 | Ні | 87669 | 0% | 87669 | 1719 | 0%
30026 | Захисна кришка IP-55 прозора (EP 208 - EP 440) | 234 | Ні | 11934 | 0% | 11934 | 234 | 0%
30027 | Дверна рамка IP-20 | 88 | Ні | 4488 | 0% | 4488 | 88 | 0%
30028 | Дверна рамка IP-31 | 114 | Ні | 5814 | 0% | 5814 | 114 | 0%
30029 | Стандартна ручка для викочування | 17 | Ні | 867 | 0% | 867 | 17 | 0%
30030 | Складана ручка для викочування | 75 | Ні | 3825 | 0% | 3825 | 75 | 0%
30037 | Блок контролю і захисту AGR-11BL-GL | 237 | Ні | 12087 | 0% | 12087 | 237 | 0%
30031 | Складана ручка для викочування (укорочена) | 86 | Ні | 4386 | 0% | 4386 | 86 | 0%
30032 | Транспортувальні пластини (EP 208 - EP 440) | 7.4 | Ні | 377.4 | 0% | 377.4 | 7.4 | 0%
30033 | Транспортувальні пластини (EP 650 - EP 663) | 87 | Ні | 4437 | 0% | 4437 | 87 | 0%
30035 | Лічильник операцій (циклів) | 128 | Ні | 6528 | 0% | 6528 | 128 | 0%
30042 | Контакти положення (2 положення) | 143 | Ні | 7293 | 0% | 7293 | 143 | 0%
30036 | Контакти положення (4 положення) | 276 | Ні | 14076 | 0% | 14076 | 276 | 0%
30038 | Модуль комунікації AGR-C (AGR-21B/22B/31B) | 1055 | Ні | 53805 | 0% | 53805 | 1055 | 0%
30041 | Замок блокування (Увімкн. / Вимкн.) | 65 | Ні | 3315 | 0% | 3315 | 65 | 0%
30045 | Комплект з'єднувальних тросів для мех. блокування (тип "A") | 158 | Ні | 8058 | 0% | 8058 | 158 | 0%
30044 | Комплект з'єднувальних тросів для мех. блокування (тип "С") | 77 | Ні | 3927 | 0% | 3927 | 77 | 0%
30046 | Комплект з'єднувальних тросів для мех. блокування (тип "B & D") | 239 | Ні | 12189 | 0% | 12189 | 239 | 0%
30023 | Механічне блокування для викочувального авт. вимикача (без з'єдн. тросу) | 1161 | Ні | 59211 | 0% | 59211 | 1161 | 0%
30043 | Механічне блокування для стаціонарного авт. вимикача (без з'єдн. тросу) | 564 | Ні | 28764 | 0% | 28764 | 564 | 0%
30025 | Пристрій для тестування електронного розчеплювача ANU-1 (EP 208 - EP 440) | 1336 | Ні | 68136 | 0% | 68136 | 1336 | 0%
30034 | Подовжувач для тестування TJ-5M (5 м.) | 659 | Ні | 33609 | 0% | 33609 | 659 | 0%
30055 | Контакт індикації спрацювання | 43 | Ні | 2193 | 0% | 2193 | 43 | 0%
30056 | Контакт індикації заряду пружини | 56 | Ні | 2856 | 0% | 2856 | 56 | 0%
30047 | Підйомник AWR-1B (EP208 - EP440) | 9503 | Ні | 484653 | 0% | 484653 | 9503 | 0%
30048 | Підйомник AWR-2B (EP208 - EP663) | 11791 | Ні | 601341 | 0% | 601341 | 11791 | 0%
33. ETIDISS (Перетворювачі частоти та пристрої плавного пуску) |  |  |  |  | 0%
33.1 Перетворювачі частоти CFW-300
4658300 | Перетворювач частоти CFW300 A 01P6, 230V 1,6A/0,25kW | 199 | Так | 10149 | 0% | 10149 | 199 | 0%
4658301 | Перетворювач частоти CFW300 A 02P6, 230V 2,6A/0,55kW | 215 | Так | 10965 | 0% | 10965 | 215 | 0%
4658302 | Перетворювач частоти CFW300 A 04P2, 230V 4,2A/0,75kW | 234 | Ні | 11934 | 0% | 11934 | 234 | 0%
4658303 | Перетворювач частоти CFW300 A 06P0, 230V 6A/1,1kW | 288 | Так | 14688 | 0% | 14688 | 288 | 0%
4658304 | Перетворювач частоти CFW300 A 07P3, 230V 7,3A/1,5kW | 349 | Ні | 17799 | 0% | 17799 | 349 | 0%
4658305 | Перетворювач частоти CFW300 B 10P0, 230V 10A/2,2kW (ДТ) | 416 | Так | 21216 | 0% | 21216 | 416 | 0%
4658306 | Перетворювач частоти CFW300 A 01P1, 380V 1,1A/0,37kW | 281 | Ні | 14331 | 0% | 14331 | 281 | 0%
4658307 | Перетворювач частоти CFW300 A 01P8, 380V 1,8A/0,75kW | 302 | Так | 15402 | 0% | 15402 | 302 | 0%
4658308 | Перетворювач частоти CFW300 A 02P6, 380V 2,6A/1,1kW | 338 | Так | 17238 | 0% | 17238 | 338 | 0%
4658309 | Перетворювач частоти CFW300 A 03P5, 380V 3,5A/1,5kW | 375 | Так | 19125 | 0% | 19125 | 375 | 0%
4658310 | Перетворювач частоти CFW300 A 04P8, 380V 4,8A/2,2kW | 430 | Так | 21930 | 0% | 21930 | 430 | 0%
4658311 | Перетворювач частоти CFW300 A 06P5, 380V 6,5A/3kW | 516 | Так | 26316 | 0% | 26316 | 516 | 0%
4658312 | Перетворювач частоти CFW300 A 08P2, 380V 8,2A/4kW | 524 | Так | 26724 | 0% | 26724 | 524 | 0%
4658314 | Перетворювач частоти CFW300 A 12P0, 380V 12A/5,5kW | 661 | Так | 33711 | 0% | 33711 | 661 | 0%
4658315 | Перетворювач частоти CFW300 A 15P0, 380V 15A/7,5kW | 857 | Так | 43707 | 0% | 43707 | 857 | 0%
4658316 | Перетворювач частоти CFW300 A 01P1, 380V 1,1A/0,37kW (ДТ) | 348 | Ні | 17748 | 0% | 17748 | 348 | 0%
4658317 | Перетворювач частоти CFW300 A 01P8, 380V 1,8A/0,75kW (ДТ) | 368 | Ні | 18768 | 0% | 18768 | 368 | 0%
4658318 | Перетворювач частоти CFW300 A 02P6, 380V 2,6A/1,1kW (ДТ) | 404 | Ні | 20604 | 0% | 20604 | 404 | 0%
4658319 | Перетворювач частоти CFW300 A 03P5, 380V 3,5A/1,5kW (ДТ) | 443 | Ні | 22593 | 0% | 22593 | 443 | 0%
4658320 | Перетворювач частоти CFW300 A 04P8, 380V 4,8A/2,2kW (ДТ) | 475 | Ні | 24225 | 0% | 24225 | 475 | 0%
4658321 | Перетворювач частоти CFW300 A 06P5, 380V 6,5A/3kW (ДТ) | 538 | Ні | 27438 | 0% | 27438 | 538 | 0%
4658322 | Перетворювач частоти CFW300 A 08P2, 380V 8,2A/4kW (ДТ) | 547 | Ні | 27897 | 0% | 27897 | 547 | 0%
4658323 | Перетворювач частоти CFW300 A 10P0, 380V 10A/4kW (ДТ) | 558 | Ні | 28458 | 0% | 28458 | 558 | 0%
4658324 | Перетворювач частоти CFW300 A 12P0, 380V 12A/5,5kW (ДТ) | 688 | Ні | 35088 | 0% | 35088 | 688 | 0%
4658325 | Перетворювач частоти CFW300 A 15P0, 380V 15A/7,5kW (ДТ) | 888 | Ні | 45288 | 0% | 45288 | 888 | 0%
4658328 | Комунікаційний модуль зв'язку CFW300-CCAN | 76 | Ні | 3876 | 0% | 3876 | 76 | 0%
4658329 | Комунікаційний модуль зв'язку CFW300-CPDP | 208 | Ні | 10608 | 0% | 10608 | 208 | 0%
4658326 | Комунікаційний модуль зв'язку CFW300-CRS232 | 56 | Ні | 2856 | 0% | 2856 | 56 | 0%
4658327 | Комунікаційний модуль зв'язку CFW300-CRS485 | 56 | Ні | 2856 | 0% | 2856 | 56 | 0%
4658330 | Комунікаційний модуль зв'язку CFW300-CUSB | 71 | Ні | 3621 | 0% | 3621 | 71 | 0%
4658338 | Модуль пам'яті CFW300-MMF (модуль+шнур 1м) | 142 | Ні | 7242 | 0% | 7242 | 142 | 0%
4658331 | Модуль потенціометра CFW300-IOP | 58 | Ні | 2958 | 0% | 2958 | 58 | 0%
4658346 | Пульт дист. керування CFW300-KHMIR (пульт+CRS485+шнур 3м) | 190 | Ні | 9690 | 0% | 9690 | 190 | 0%
4658334 | Розшир. плата CFW300-IOADR (термістор. 1вх+ цифр. 3вих+аналог. 1вх) | 159 | Ні | 8109 | 0% | 8109 | 159 | 0%
4658335 | Розшир. плата CFW300-IOADR-D б.пров.(термістор. 1вх+ цифр. 3вих+аналог. 1вх) | 186 | Ні | 9486 | 0% | 9486 | 186 | 0%
4658336 | Розшир. плата CFW300-IOAENC (модуль подкл. енкодера) | 127 | Ні | 6477 | 0% | 6477 | 127 | 0%
4658333 | Розшир. плата CFW300-IOAR (цифр. 3вих+аналог. 1вх/1вих) | 112 | Ні | 5712 | 0% | 5712 | 112 | 0%
4658337 | Розшир. плата CFW300-IODF (3DFI/DFO) | 87 | Ні | 4437 | 0% | 4437 | 87 | 0%
4658332 | Розшир. плата CFW300-IODR (цифр. 4вх/3вих) | 84 | Ні | 4284 | 0% | 4284 | 84 | 0%
33.2 Перетворювачі частоти CFW-500
4658200 | Перетворювач частоти CFW500 A01P6, 380V 1,6A/0,75kW | 423 | Ні | 21573 | 0% | 21573 | 423 | 0%
4658201 | Перетворювач частоти CFW500 A02P6, 380V 2,6A/1,1kW | 463 | Ні | 23613 | 0% | 23613 | 463 | 0%
4658202 | Перетворювач частоти CFW500 A04P3, 380V 4,3A/1,5kW | 543 | Ні | 27693 | 0% | 27693 | 543 | 0%
4658203 | Перетворювач частоти CFW500 A06P1, 380V 6,1A/3kW | 667 | Ні | 34017 | 0% | 34017 | 667 | 0%
4658207 | Перетворювач частоти CFW500 B10P0, 380V 10A/4kW (ДТ) | 799 | Ні | 40749 | 0% | 40749 | 799 | 0%
4658208 | Перетворювач частоти CFW500 С14P0, 380V 14A/5,5kW (ДТ) | 1032 | Ні | 52632 | 0% | 52632 | 1032 | 0%
4658209 | Перетворювач частоти CFW500 С16P0, 380V 16A/7,5kW (ДТ) | 1163 | Ні | 59313 | 0% | 59313 | 1163 | 0%
4658251 | Перетворювач частоти CFW500 D 24P0, 380V 24A/11kW (ДТ) | 1246 | Ні | 63546 | 0% | 63546 | 1246 | 0%
4658252 | Перетворювач частоти CFW500 D 31P0, 380V 31A/15kW (ДТ) | 1460 | Ні | 74460 | 0% | 74460 | 1460 | 0%
4658253 | Перетворювач частоти CFW500 E 39P0, 380V 39A/18,5kW (ДТ) | 2003 | Ні | 102153 | 0% | 102153 | 2003 | 0%
4658254 | Перетворювач частоти CFW500 E 49P0, 380V 49A/22kW (ДТ) | 2296 | Ні | 117096 | 0% | 117096 | 2296 | 0%
4658255 | Перетворювач частоти CFW500 F 77P0, 380V 77_61A/45_30kW (ДТ) | 3776 | Ні | 192576 | 0% | 192576 | 3776 | 0%
4658256 | Перетворювач частоти CFW500 F 88P0, 380V 88_73A/45_37kW (ДТ) | 4507 | Ні | 229857 | 0% | 229857 | 4507 | 0%
4658257 | Перетворювач частоти CFW500 F 0105, 380V 105_88А/55_45kW (ДТ) | 5868 | Ні | 299268 | 0% | 299268 | 5868 | 0%
4658258 | Перетворювач частоти CFW500 G 0142, 380V 142_115А/75_55kW | 7510 | Ні | 383010 | 0% | 383010 | 7510 | 0%
4658259 | Перетворювач частоти CFW500 G 0180, 380V 180_142А/110_75kW | 8936 | Ні | 455736 | 0% | 455736 | 8936 | 0%
4658260 | Перетворювач частоти CFW500 G 0211, 380V 211_180А/132_110kW | 9642 | Ні | 491742 | 0% | 491742 | 9642 | 0%
4658261 | Перетворювач частоти CFW500 G 0142, 380V 142_115А/75_55kW (ДТ) | 8041 | Ні | 410091 | 0% | 410091 | 8041 | 0%
4658262 | Перетворювач частоти CFW500 G 0180, 380V 180_142А/110_75kW (ДТ) | 9560 | Ні | 487560 | 0% | 487560 | 9560 | 0%
4658263 | Перетворювач частоти CFW500 G 0211, 380V 211_180А/132_110kW (ДТ) | 10327 | Ні | 526677 | 0% | 526677 | 10327 | 0%
4658220 | Комунікаційний модуль зв'язку CFW500-CCAN | 87 | Ні | 4437 | 0% | 4437 | 87 | 0%
4658221 | Комунікаційний модуль зв'язку CFW500-CPDP | 281 | Ні | 14331 | 0% | 14331 | 281 | 0%
4658217 | Комунікаційний модуль зв'язку CFW500-CRS232 | 87 | Ні | 4437 | 0% | 4437 | 87 | 0%
4658218 | Комунікаційний модуль зв'язку CFW500-CRS485 | 91 | Ні | 4641 | 0% | 4641 | 91 | 0%
4658219 | Комунікаційний модуль зв'язку CFW500-CUSB | 151 | Ні | 7701 | 0% | 7701 | 151 | 0%
4658226 | Модуль пам'яті CFW500-MMF | 137 | Ні | 6987 | 0% | 6987 | 137 | 0%
4658210 | Пульт дистанційного керування CFW500-HMIR | 153 | Так | 7803 | 0% | 7803 | 153 | 0%
4658224 | Розшир. плата CFW500-IOAD (RS485+цифр. 6вх/4вих+аналог. 3вх./2вих.+24VDC+10VDC) | 131 | Ні | 6681 | 0% | 6681 | 131 | 0%
4658223 | Розшир. плата CFW500-IOD (RS485+цифр. 8вх/5вих+аналог. 1вх./1вих.+24VDC+10VDC) | 103 | Ні | 5253 | 0% | 5253 | 103 | 0%
4658225 | Розшир. плата CFW500-IOR (RS485+цифр. 5вх/5вих+аналог. 1вх./1вих.+24VDC+10VDC) | 92 | Ні | 4692 | 0% | 4692 | 92 | 0%
4658222 | Розшир. плата CFW500-IOS (RS485+цифр. 4вх/2вих+аналог. 1вх./1вих.+24VDC+10VDC) | 82 | Так | 4182 | 0% | 4182 | 82 | 0%
4658216 | З'єднувальний кабель CFW500-CCHIR010M (10м) | 55 | Ні | 2805 | 0% | 2805 | 55 | 0%
4658211 | З'єднувальний кабель CFW500-CCHIR01M (1м) | 18 | Так | 918 | 0% | 918 | 18 | 0%
4658212 | З'єднувальний кабель CFW500-CCHIR02M (2м) | 26 | Ні | 1326 | 0% | 1326 | 26 | 0%
4658213 | З'єднувальний кабель CFW500-CCHIR03M (3м) | 33 | Так | 1683 | 0% | 1683 | 33 | 0%
4658214 | З'єднувальний кабель CFW500-CCHIR05M (5м) | 39 | Ні | 1989 | 0% | 1989 | 39 | 0%
4658215 | З'єднувальний кабель CFW500-CCHIR075M (7,5м) | 48 | Ні | 2448 | 0% | 2448 | 48 | 0%
33.3 Перетворювачі частоти CFW-700
4658243 | Перетворювач частоти CFW700 C 58P5, 380V 58,5_47A/30_22kW (ДТ) | 3493 | Ні | 178143 | 0% | 178143 | 3493 | 0%
4658244 | Перетворювач частоти CFW700 D 70P5, 380V 70,5_61A/37_30kW (ДТ) | 4400 | Ні | 224400 | 0% | 224400 | 4400 | 0%
4658245 | Перетворювач частоти CFW700 D 88P0, 380V 88_73A/45_37kW (ДТ) | 5230 | Ні | 266730 | 0% | 266730 | 5230 | 0%
4658246 | Перетворювач частоти CFW700 E 0105, 380V 105_88A/55_47kW | 6781 | Ні | 345831 | 0% | 345831 | 6781 | 0%
4658247 | Перетворювач частоти CFW700 E 0142, 380V 142_115A/75_55kW | 8174 | Ні | 416874 | 0% | 416874 | 8174 | 0%
4658248 | Перетворювач частоти CFW700 E 0180, 380V 180_142A/90_75kW | 9708 | Ні | 495108 | 0% | 495108 | 9708 | 0%
4658249 | Перетворювач частоти CFW700 E 0211, 380V 211_180A/110_90kW | 10472 | Ні | 534072 | 0% | 534072 | 10472 | 0%
4658227 | Заглушка гнізда пульта керування HMID-01 | 30 | Ні | 1530 | 0% | 1530 | 30 | 0%
4658228 | Комунікаційний модуль зв'язку CAN-01 (CANopen/DeviceNet) | 223 | Ні | 11373 | 0% | 11373 | 223 | 0%
4658229 | Комунікаційний модуль зв'язку PROFIBUS DP-01 | 312 | Ні | 15912 | 0% | 15912 | 312 | 0%
4658230 | Корпус гнізда дистанційного пульта керування RHMIF-02 (IP56) | 34 | Ні | 1734 | 0% | 1734 | 34 | 0%
4658231 | Модуль пам'яті MMF-02 | 38 | Ні | 1938 | 0% | 1938 | 38 | 0%
4658232 | Пульт дистанційного керування HMI-02 | 147 | Ні | 7497 | 0% | 7497 | 147 | 0%
33.4 Перетворювачі частоти CFW-11
11255991 | Перетворювач частоти CFW11 C 0058, 380V 58,5_47A/30_22kW (ДТ) | 4880 | Ні | 248880 | 0% | 248880 | 4880 | 0%
11310082 | Перетворювач частоти CFW11 D 0070, 380V 70,5_61A/37_30kW (ДТ) | 5978 | Ні | 304878 | 0% | 304878 | 5978 | 0%
11120850 | Перетворювач частоти CFW11 D 0088, 380V 88_73A/45_37kW (ДТ) | 6687 | Ні | 341037 | 0% | 341037 | 6687 | 0%
11135819 | Перетворювач частоти CFW11 E 0105, 380V 105_88A/55_45kW | 7857 | Ні | 400707 | 0% | 400707 | 7857 | 0%
11104016 | Перетворювач частоти CFW11 E 0142, 380V 142_115A/75_55kW | 9683 | Ні | 493833 | 0% | 493833 | 9683 | 0%
11310086 | Перетворювач частоти CFW11 E 0180, 380V 180_142A/90_75kW | 11251 | Ні | 573801 | 0% | 573801 | 11251 | 0%
11226745 | Перетворювач частоти CFW11 E 0211, 380V 211_180A/110_90kW | 12406 | Ні | 632706 | 0% | 632706 | 12406 | 0%
11251033 | Перетворювач частоти CFW11 F 0242, 380V 242_211A/132_110kW | 14243 | Ні | 726393 | 0% | 726393 | 14243 | 0%
11332766 | Перетворювач частоти CFW11 F 0370, 380V 370_312A/200_160kW | 17257 | Ні | 880107 | 0% | 880107 | 17257 | 0%
11335540 | Перетворювач частоти CFW11 F 0477, 380V 477_370A/250_200kW | 22282 | Ні | 1136382 | 0% | 1136382 | 22282 | 0%
11532975 | Перетворювач частоти CFW11 G 0515, 380V 515_477A/280_250kW | 29318 | Ні | 1495218 | 0% | 1495218 | 29318 | 0%
11800105 | Перетворювач частоти CFW11 G 0601, 380V 601_515A/330_280kW | 31766 | Ні | 1620066 | 0% | 1620066 | 31766 | 0%
11317617 | Перетворювач частоти CFW11 G 0720, 380V 720_560A/400_315kW | 33380 | Ні | 1702380 | 0% | 1702380 | 33380 | 0%
12711173 | Перетворювач частоти CFW11 G 0760, 380V 760_600A/400_330kW | 34676 | Ні | 1768476 | 0% | 1768476 | 34676 | 0%
13107476 | Перетворювач частоти CFW11 H 0795, 380V 795_637A/450_370kW | 34720 | Ні | 1770720 | 0% | 1770720 | 34720 | 0%
13107478 | Перетворювач частоти CFW11 H 0877, 380V 877_691A/500_400kW | 38384 | Ні | 1957584 | 0% | 1957584 | 38384 | 0%
13107479 | Перетворювач частоти CFW11 H 1062, 380V 1062_855A/560_450kW | 51979 | Ні | 2650929 | 0% | 2650929 | 51979 | 0%
13107480 | Перетворювач частоти CFW11 H 1141, 380V 1141_943A/630_500kW | 56398 | Ні | 2876298 | 0% | 2876298 | 56398 | 0%
11008162 | Розшир. плата IOA-01 (цифр. 2вх/2вих + аналог. 1вх/2вих) | 660 | Ні | 33660 | 0% | 33660 | 660 | 0%
11008099 | Розшир. плата IOB-01 (цифр. 2вх/2вих + аналог. 2вх/2вих) | 355 | Ні | 18105 | 0% | 18105 | 355 | 0%
11126674 | Розшир. плата IOC-01 (цифр. 8вх + реле. 4вих) | 291 | Ні | 14841 | 0% | 14841 | 291 | 0%
11126730 | Розшир. плата IOC-02 (цифр. 8вх + цифр NPN. 8вих) | 268 | Ні | 13668 | 0% | 13668 | 268 | 0%
11820111 | Розшир. плата IOC-03 (цифр. 8вх + цифр PNP. 7вих) | 268 | Ні | 13668 | 0% | 13668 | 268 | 0%
11126732 | Розшир. терм. плата IOE-01 (PTC 5вх) | 432 | Ні | 22032 | 0% | 22032 | 432 | 0%
11126735 | Розшир. терм. плата IOE-02 (PT100 5вх) | 1115 | Ні | 56865 | 0% | 56865 | 1115 | 0%
11126750 | Розшир. терм. плата IOE-03 (KTY84 5вх) | 554 | Ні | 28254 | 0% | 28254 | 554 | 0%
11008105 | Комунікаційний модуль зв'язку CAN/RS485-01 | 285 | Ні | 14535 | 0% | 14535 | 285 | 0%
11008158 | Комунікаційний модуль зв'язку DEVICENET-05 | 853 | Ні | 43503 | 0% | 43503 | 853 | 0%
10933688 | Комунікаційний модуль зв'язку ETHERNET/IP-05 | 853 | Ні | 43503 | 0% | 43503 | 853 | 0%
11550476 | Комунікаційний модуль зв'язку MODBUSTCP-05 | 1217 | Ні | 62067 | 0% | 62067 | 1217 | 0%
11008107 | Комунікаційний модуль зв'язку PROFDP-05 | 725 | Ні | 36975 | 0% | 36975 | 725 | 0%
11550548 | Комунікаційний модуль зв'язку PROFINET | 1394 | Ні | 71094 | 0% | 71094 | 1394 | 0%
11008160 | Комунікаційний модуль зв'язку RS232-05 | 210 | Ні | 10710 | 0% | 10710 | 210 | 0%
11008103 | Комунікаційний модуль зв'язку RS232C-01 | 102 | Ні | 5202 | 0% | 5202 | 102 | 0%
11008161 | Комунікаційний модуль зв'язку RS485-05 | 252 | Ні | 12852 | 0% | 12852 | 252 | 0%
11010521 | Корпус гнізда дистанційного пульта керування RHMIF-01 (IP56) | 39 | Ні | 1989 | 0% | 1989 | 39 | 0%
11008100 | ENC-01 (5-12VDC, 100 kHz, з повторювачем) | 291 | Ні | 14841 | 0% | 14841 | 291 | 0%
11008101 | ENC-02 (5-12VDC, 100 kHz, без повторювача) | 256 | Ні | 13056 | 0% | 13056 | 256 | 0%
11008911 | Модуль PLC11-01 (слот 1,2,3) | 1230 | Ні | 62730 | 0% | 62730 | 1230 | 0%
11094251 | Модуль PLC11-02 (слот 1,2,3) | 876 | Ні | 44676 | 0% | 44676 | 876 | 0%
11008913 | Пульт дистанційного керування HMI-01 | 202 | Ні | 10302 | 0% | 10302 | 202 | 0%
33.5 Пристрої плавного пуску SSW-07
4658124 | Пристрій плавного пуску EXSSW07 0017, 230/380V 17A/7,5kW | 606 | Так | 30906 | 0% | 30906 | 606 | 0%
4658125 | Пристрій плавного пуску EXSSW07 0024, 230/380V 24A/11kW | 658 | Так | 33558 | 0% | 33558 | 658 | 0%
4658126 | Пристрій плавного пуску EXSSW07 0030, 230/380V 30A/15kW | 687 | Так | 35037 | 0% | 35037 | 687 | 0%
4658127 | Пристрій плавного пуску EXSSW07 0045, 230/380V 45A/22kW | 803 | Так | 40953 | 0% | 40953 | 803 | 0%
4658128 | Пристрій плавного пуску EXSSW07 0061, 230/380V 61A/30kW | 946 | Так | 48246 | 0% | 48246 | 946 | 0%
4658129 | Пристрій плавного пуску EXSSW07 0085, 230/380V 85A/45kW | 1172 | Так | 59772 | 0% | 59772 | 1172 | 0%
4658130 | Пристрій плавного пуску EXSSW07 0130, 230/380V 130A/55kW | 1602 | Так | 81702 | 0% | 81702 | 1602 | 0%
4658131 | Пристрій плавного пуску EXSSW07 0171, 230/380V 171A/90kW | 2035 | Так | 103785 | 0% | 103785 | 2035 | 0%
4658132 | Пристрій плавного пуску EXSSW07 0200, 230/380V 200A/110kW | 2413 | Так | 123063 | 0% | 123063 | 2413 | 0%
4658133 | Пристрій плавного пуску EXSSW07 0255, 380V 255A/132kW | 2831 | Ні | 144381 | 0% | 144381 | 2831 | 0%
4658134 | Пристрій плавного пуску EXSSW07 0312, 380V 312A/160kW | 2980 | Ні | 151980 | 0% | 151980 | 2980 | 0%
4658135 | Пристрій плавного пуску EXSSW07 0365, 380V 365A/200kW | 3040 | Так | 155040 | 0% | 155040 | 3040 | 0%
4658136 | Пристрій плавного пуску EXSSW07 0412, 380V 412A/220kW | 3792 | Ні | 193392 | 0% | 193392 | 3792 | 0%
4658139 | Комунікаційний комплект KSDG2-SSW07 | 196 | Ні | 9996 | 0% | 9996 | 196 | 0%
4658140 | Комунікаційний модуль зв'язку KRS-232-SSW07 | 116 | Ні | 5916 | 0% | 5916 | 116 | 0%
4658141 | Комунікаційний модуль зв'язку KRS-485-SSW07 | 173 | Ні | 8823 | 0% | 8823 | 173 | 0%
4658142 | Комплект для вентиляції/охолодження Ventilation Kit M2 (от 45 до 85 A) | 61 | Ні | 3111 | 0% | 3111 | 61 | 0%
4658143 | Комплект для вентиляції/охолодження Ventilation Kit M3 (от 130 до 200 A) | 86 | Ні | 4386 | 0% | 4386 | 86 | 0%
4658144 | Модуль підключення термістора двигуна KIT-PTC-SSW07-MOTOR | 108 | Ні | 5508 | 0% | 5508 | 108 | 0%
4658137 | Пульт керування вбудований HMI-Local-SSW07 (LCD+LED) | 152 | Ні | 7752 | 0% | 7752 | 152 | 0%
4658138 | Пульт керування дистанційний HMI-Remote-SSW07 (LCD+LED) | 295 | Ні | 15045 | 0% | 15045 | 295 | 0%
4658145 | Мережевий комплект “FIELDBUS” KFB-DN-SSW07 (DeviceNet) | 258 | Ні | 13158 | 0% | 13158 | 258 | 0%
4658146 | З'єднувальний кабель CAB-RS-3 (3м) (RS-232) | 68 | Ні | 3468 | 0% | 3468 | 68 | 0%
4658147 | З'єднувальний кабель CAB-RS-10 (10м) (RS-232) | 143 | Ні | 7293 | 0% | 7293 | 143 | 0%
4658021 | З'єднувальний кабель для послідовного ДПК CAB-RS-08/07- 1 (1м) | 21 | Ні | 1071 | 0% | 1071 | 21 | 0%
4658022 | З'єднувальний кабель для послідовного ДПК CAB-RS-08/07- 2 (2м) | 29 | Ні | 1479 | 0% | 1479 | 29 | 0%
4658023 | З'єднувальний кабель для послідовного ДПК CAB-RS-08/07- 3 (3м) | 36 | Ні | 1836 | 0% | 1836 | 36 | 0%
4658024 | З'єднувальний кабель для послідовного ДПК CAB-RS-08/07- 5 (5м) | 43 | Ні | 2193 | 0% | 2193 | 43 | 0%
4658025 | З'єднувальний кабель для послідовного ДПК CAB-RS-08/07- 75 (75м) | 53 | Ні | 2703 | 0% | 2703 | 53 | 0%
4658026 | З'єднувальний кабель для послідовного ДПК CAB-RS-08/07-10 (10м) | 61 | Ні | 3111 | 0% | 3111 | 61 | 0%
33.6 Пристрої плавного пуску SSW-900
4658402 | Пристрій плавного пуску SSW900 A 0024 T5 E2, 24A/11kW | 1058 | Ні | 53958 | 0% | 53958 | 1058 | 0%
4658400 | Пристрій плавного пуску SSW900 A 0010 T5 E2, 10А/4,5kW | 857 | Ні | 43707 | 0% | 43707 | 857 | 0%
4658401 | Пристрій плавного пуску SSW900 A 0017 T5 E2, 17A/7,5kW | 963 | Ні | 49113 | 0% | 49113 | 963 | 0%
4658403 | Пристрій плавного пуску SSW900 A 0030 T5 E2, 30A/15kW | 1116 | Ні | 56916 | 0% | 56916 | 1116 | 0%
4658404 | Пристрій плавного пуску SSW900 B 0045 T5 E2, 45A/22kW | 1385 | Ні | 70635 | 0% | 70635 | 1385 | 0%
4658405 | Пристрій плавного пуску SSW900 B 0061 T5 E2, 61A/30kW | 1516 | Ні | 77316 | 0% | 77316 | 1516 | 0%
4658406 | Пристрій плавного пуску SSW900 B 0085 T5 E2, 85A/45kW | 1959 | Ні | 99909 | 0% | 99909 | 1959 | 0%
4658407 | Пристрій плавного пуску SSW900 B 0105 T5 E2, 105A/55kW | 2058 | Ні | 104958 | 0% | 104958 | 2058 | 0%
4658408 | Пристрій плавного пуску SSW900 C 0130 T5 E2, 130A/75kW | 2326 | Ні | 118626 | 0% | 118626 | 2326 | 0%
4658409 | Пристрій плавного пуску SSW900 C 0171 T5 E2, 171A/90kW | 2848 | Ні | 145248 | 0% | 145248 | 2848 | 0%
4658410 | Пристрій плавного пуску SSW900 C 0200 T5 E2, 200A/110kW | 3581 | Ні | 182631 | 0% | 182631 | 3581 | 0%
4658415 | Пристрій плавного пуску SSW900 D 0255 T5 E4, 255A/132kW | 4414 | Ні | 225114 | 0% | 225114 | 4414 | 0%
4658416 | Пристрій плавного пуску SSW900 D 0312 T5 E4, 312A/160kW | 4576 | Ні | 233376 | 0% | 233376 | 4576 | 0%
4658417 | Пристрій плавного пуску SSW900 D 0365 T5 E4, 365A/200kW | 4757 | Ні | 242607 | 0% | 242607 | 4757 | 0%
4658418 | Пристрій плавного пуску SSW900 D 0412 T5 E4, 412A/220kW | 5629 | Ні | 287079 | 0% | 287079 | 5629 | 0%
4658422 | Пристрій плавного пуску SSW900 E 0480 T5 E4, 480A/250kW | 6950 | Ні | 354450 | 0% | 354450 | 6950 | 0%
4658423 | Пристрій плавного пуску SSW900 E 0604 T5 E4, 604A/330kW | 7800 | Ні | 397800 | 0% | 397800 | 7800 | 0%
4658424 | Пристрій плавного пуску SSW900 E 0670 T5 E4, 670A/370kW | 8794 | Ні | 448494 | 0% | 448494 | 8794 | 0%
4658441 | Комунікаційний модуль зв'язку SSW900-CAN-W | 219 | Ні | 11169 | 0% | 11169 | 219 | 0%
4658435 | Комунікаційний модуль зв'язку SSW900-CDN-N | 860 | Ні | 43860 | 0% | 43860 | 860 | 0%
4658436 | Комунікаційний модуль зв'язку SSW900-CETH-IP-N | 1577 | Ні | 80427 | 0% | 80427 | 1577 | 0%
4658437 | Комунікаційний модуль зв'язку SSW900-CMB-TCP-N | 1164 | Ні | 59364 | 0% | 59364 | 1164 | 0%
4658438 | Комунікаційний модуль зв'язку SSW900-CPDP-N | 790 | Ні | 40290 | 0% | 40290 | 790 | 0%
4658439 | Комунікаційний модуль зв'язку SSW900-CPN-IO-N | 1336 | Ні | 68136 | 0% | 68136 | 1336 | 0%
4658440 | Комунікаційний модуль зв'язку SSW900-CRS485-W | 148 | Ні | 7548 | 0% | 7548 | 148 | 0%
4658430 | Корпус виносного пульту та кабель 10м SSW900-KMD-CB10 | 134 | Ні | 6834 | 0% | 6834 | 134 | 0%
4658425 | Корпус виносного пульту та кабель 1м SSW900-KMD-CB01 | 50 | Ні | 2550 | 0% | 2550 | 50 | 0%
4658427 | Корпус виносного пульту та кабель 3м SSW900-KMD-CB03 | 61 | Ні | 3111 | 0% | 3111 | 61 | 0%
4658428 | Корпус виносного пульту та кабель 5м SSW900-KMD-CB05 | 81 | Ні | 4131 | 0% | 4131 | 81 | 0%
4658429 | Корпус виносного пульту та кабель 7м SSW900-KMD-CB07 | 108 | Ні | 5508 | 0% | 5508 | 108 | 0%
4658432 | Модуль вентиляції SW07-SSW08-SSW900 KVT-MEC 2/B | 51 | Ні | 2601 | 0% | 2601 | 51 | 0%
4658433 | Модуль вентиляції SW07-SSW08-SSW900 KVT-MEC 3/C | 74 | Ні | 3774 | 0% | 3774 | 74 | 0%
4658434 | Модуль температури SSW900-PT100-W (6 каналів) | 278 | Ні | 14178 | 0% | 14178 | 278 | 0%
34. ETITRAFO (Трансформатори напруги) |  |  |  |  | 0%
3801022 | Трансформатор напруги TRANSF 1f B 12-0-12V 10000VA | 1981 | Ні | 101031 | 0% | 101031 | 1795 | 10.36%
3801013 | Трансформатор напруги TRANSF 1f B 12-0-12V 1000VA | 234 | Ні | 11934 | 0% | 11934 | 213 | 9.859%
3801004 | Трансформатор напруги TRANSF 1f B 12-0-12V 100VA | 49 | Ні | 2499 | 0% | 2499 | 44 | 11.36%
3801005 | Трансформатор напруги TRANSF 1f B 12-0-12V 150VA | 60 | Ні | 3060 | 0% | 3060 | 55 | 9.091%
3801014 | Трансформатор напруги TRANSF 1f B 12-0-12V 1600VA | 341 | Ні | 17391 | 0% | 17391 | 309 | 10.36%
3801015 | Трансформатор напруги TRANSF 1f B 12-0-12V 2000VA | 440 | Ні | 22440 | 0% | 22440 | 398 | 10.55%
3801006 | Трансформатор напруги TRANSF 1f B 12-0-12V 200VA | 72 | Ні | 3672 | 0% | 3672 | 66 | 9.091%
3801016 | Трансформатор напруги TRANSF 1f B 12-0-12V 2500VA | 543 | Ні | 27693 | 0% | 27693 | 492 | 10.37%
3801007 | Трансформатор напруги TRANSF 1f B 12-0-12V 250VA | 78 | Ні | 3978 | 0% | 3978 | 71 | 9.859%
3801017 | Трансформатор напруги TRANSF 1f B 12-0-12V 3000VA | 646 | Ні | 32946 | 0% | 32946 | 585 | 10.43%
3801008 | Трансформатор напруги TRANSF 1f B 12-0-12V 300VA | 95 | Ні | 4845 | 0% | 4845 | 86 | 10.47%
3801001 | Трансформатор напруги TRANSF 1f B 12-0-12V 30VA | 32 | Ні | 1632 | 0% | 1632 | 29 | 10.34%
3801018 | Трансформатор напруги TRANSF 1f B 12-0-12V 4000VA | 799 | Ні | 40749 | 0% | 40749 | 724 | 10.36%
3801009 | Трансформатор напруги TRANSF 1f B 12-0-12V 400VA | 115 | Ні | 5865 | 0% | 5865 | 105 | 9.524%
3801019 | Трансформатор напруги TRANSF 1f B 12-0-12V 5000VA | 950 | Ні | 48450 | 0% | 48450 | 861 | 10.34%
3801010 | Трансформатор напруги TRANSF 1f B 12-0-12V 500VA | 144 | Ні | 7344 | 0% | 7344 | 131 | 9.924%
3801002 | Трансформатор напруги TRANSF 1f B 12-0-12V 50VA | 37 | Ні | 1887 | 0% | 1887 | 33 | 12.12%
3801020 | Трансформатор напруги TRANSF 1f B 12-0-12V 6000VA | 1252 | Ні | 63852 | 0% | 63852 | 1135 | 10.31%
3801011 | Трансформатор напруги TRANSF 1f B 12-0-12V 630VA | 163 | Ні | 8313 | 0% | 8313 | 147 | 10.88%
3801003 | Трансформатор напруги TRANSF 1f B 12-0-12V 75VA | 43 | Ні | 2193 | 0% | 2193 | 38 | 13.16%
3801021 | Трансформатор напруги TRANSF 1f B 12-0-12V 8000VA | 1465 | Ні | 74715 | 0% | 74715 | 1328 | 10.32%
3801012 | Трансформатор напруги TRANSF 1f B 12-0-12V 800VA | 192 | Ні | 9792 | 0% | 9792 | 174 | 10.34%
3801052 | Трансформатор напруги TRANSF 1f B 24-0-24V 10000VA | 1981 | Ні | 101031 | 0% | 101031 | 1795 | 10.36%
3801043 | Трансформатор напруги TRANSF 1f B 24-0-24V 1000VA | 234 | Ні | 11934 | 0% | 11934 | 213 | 9.859%
3801034 | Трансформатор напруги TRANSF 1f B 24-0-24V 100VA | 49 | Ні | 2499 | 0% | 2499 | 44 | 11.36%
3801035 | Трансформатор напруги TRANSF 1f B 24-0-24V 150VA | 60 | Ні | 3060 | 0% | 3060 | 55 | 9.091%
3801044 | Трансформатор напруги TRANSF 1f B 24-0-24V 1600VA | 341 | Ні | 17391 | 0% | 17391 | 309 | 10.36%
3801045 | Трансформатор напруги TRANSF 1f B 24-0-24V 2000VA | 440 | Ні | 22440 | 0% | 22440 | 398 | 10.55%
3801036 | Трансформатор напруги TRANSF 1f B 24-0-24V 200VA | 72 | Ні | 3672 | 0% | 3672 | 66 | 9.091%
3801046 | Трансформатор напруги TRANSF 1f B 24-0-24V 2500VA | 543 | Ні | 27693 | 0% | 27693 | 492 | 10.37%
3801037 | Трансформатор напруги TRANSF 1f B 24-0-24V 250VA | 78 | Ні | 3978 | 0% | 3978 | 71 | 9.859%
3801047 | Трансформатор напруги TRANSF 1f B 24-0-24V 3000VA | 646 | Ні | 32946 | 0% | 32946 | 585 | 10.43%
3801038 | Трансформатор напруги TRANSF 1f B 24-0-24V 300VA | 95 | Ні | 4845 | 0% | 4845 | 86 | 10.47%
3801031 | Трансформатор напруги TRANSF 1f B 24-0-24V 30VA | 32 | Ні | 1632 | 0% | 1632 | 29 | 10.34%
3801048 | Трансформатор напруги TRANSF 1f B 24-0-24V 4000VA | 799 | Ні | 40749 | 0% | 40749 | 724 | 10.36%
3801039 | Трансформатор напруги TRANSF 1f B 24-0-24V 400VA | 115 | Ні | 5865 | 0% | 5865 | 105 | 9.524%
3801049 | Трансформатор напруги TRANSF 1f B 24-0-24V 5000VA | 950 | Ні | 48450 | 0% | 48450 | 861 | 10.34%
3801040 | Трансформатор напруги TRANSF 1f B 24-0-24V 500VA | 144 | Ні | 7344 | 0% | 7344 | 131 | 9.924%
3801032 | Трансформатор напруги TRANSF 1f B 24-0-24V 50VA | 37 | Ні | 1887 | 0% | 1887 | 33 | 12.12%
3801050 | Трансформатор напруги TRANSF 1f B 24-0-24V 6000VA | 1252 | Ні | 63852 | 0% | 63852 | 1135 | 10.31%
3801041 | Трансформатор напруги TRANSF 1f B 24-0-24V 630VA | 163 | Ні | 8313 | 0% | 8313 | 147 | 10.88%
3801033 | Трансформатор напруги TRANSF 1f B 24-0-24V 75VA | 43 | Ні | 2193 | 0% | 2193 | 38 | 13.16%
3801051 | Трансформатор напруги TRANSF 1f B 24-0-24V 8000VA | 1465 | Ні | 74715 | 0% | 74715 | 1328 | 10.32%
3801042 | Трансформатор напруги TRANSF 1f B 24-0-24V 800VA | 192 | Ні | 9792 | 0% | 9792 | 174 | 10.34%
3801134 | Трансформатор напруги TRANSF 1f F 12-0-12V 1000VA | 220 | Ні | 11220 | 0% | 11220 | 199 | 10.55%
3801125 | Трансформатор напруги TRANSF 1f F 12-0-12V 100VA | 45 | Ні | 2295 | 0% | 2295 | 40 | 12.5%
3801126 | Трансформатор напруги TRANSF 1f F 12-0-12V 150VA | 58 | Ні | 2958 | 0% | 2958 | 54 | 7.407%
3801135 | Трансформатор напруги TRANSF 1f F 12-0-12V 1600VA | 364 | Ні | 18564 | 0% | 18564 | 330 | 10.3%
3801136 | Трансформатор напруги TRANSF 1f F 12-0-12V 2000VA | 411 | Ні | 20961 | 0% | 20961 | 373 | 10.19%
3801127 | Трансформатор напруги TRANSF 1f F 12-0-12V 200VA | 70 | Ні | 3570 | 0% | 3570 | 64 | 9.375%
3801137 | Трансформатор напруги TRANSF 1f F 12-0-12V 2500VA | 505 | Ні | 25755 | 0% | 25755 | 457 | 10.5%
3801128 | Трансформатор напруги TRANSF 1f F 12-0-12V 250VA | 78 | Ні | 3978 | 0% | 3978 | 71 | 9.859%
3801129 | Трансформатор напруги TRANSF 1f F 12-0-12V 300VA | 91 | Ні | 4641 | 0% | 4641 | 82 | 10.98%
3801130 | Трансформатор напруги TRANSF 1f F 12-0-12V 400VA | 107 | Ні | 5457 | 0% | 5457 | 97 | 10.31%
3801121 | Трансформатор напруги TRANSF 1f F 12-0-12V 40VA | 33 | Ні | 1683 | 0% | 1683 | 30 | 10%
3801131 | Трансформатор напруги TRANSF 1f F 12-0-12V 500VA | 127 | Ні | 6477 | 0% | 6477 | 116 | 9.483%
3801132 | Трансформатор напруги TRANSF 1f F 12-0-12V 630VA | 154 | Ні | 7854 | 0% | 7854 | 139 | 10.79%
3801123 | Трансформатор напруги TRANSF 1f F 12-0-12V 63VA | 37 | Ні | 1887 | 0% | 1887 | 33 | 12.12%
3801124 | Трансформатор напруги TRANSF 1f F 12-0-12V 75VA | 41 | Ні | 2091 | 0% | 2091 | 37 | 10.81%
3801133 | Трансформатор напруги TRANSF 1f F 12-0-12V 800VA | 186 | Ні | 9486 | 0% | 9486 | 169 | 10.06%
3801152 | Трансформатор напруги TRANSF 1f F 24-0-24V 1000VA | 314 | Ні | 16014 | 0% | 16014 | 284 | 10.56%
3801144 | Трансформатор напруги TRANSF 1f F 24-0-24V 100VA | 45 | Ні | 2295 | 0% | 2295 | 40 | 12.5%
3801153 | Трансформатор напруги TRANSF 1f F 24-0-24V 1600VA | 411 | Ні | 20961 | 0% | 20961 | 373 | 10.19%
3801145 | Трансформатор напруги TRANSF 1f F 24-0-24V 160VA | 58 | Ні | 2958 | 0% | 2958 | 54 | 7.407%
3801146 | Трансформатор напруги TRANSF 1f F 24-0-24V 200VA | 70 | Ні | 3570 | 0% | 3570 | 64 | 9.375%
3801154 | Трансформатор напруги TRANSF 1f F 24-0-24V 2500VA | 505 | Ні | 25755 | 0% | 25755 | 457 | 10.5%
3801147 | Трансформатор напруги TRANSF 1f F 24-0-24V 250VA | 78 | Ні | 3978 | 0% | 3978 | 71 | 9.859%
3801148 | Трансформатор напруги TRANSF 1f F 24-0-24V 300VA | 91 | Ні | 4641 | 0% | 4641 | 82 | 10.98%
3801149 | Трансформатор напруги TRANSF 1f F 24-0-24V 400VA | 107 | Ні | 5457 | 0% | 5457 | 97 | 10.31%
3801141 | Трансформатор напруги TRANSF 1f F 24-0-24V 40VA | 33 | Ні | 1683 | 0% | 1683 | 30 | 10%
3801150 | Трансформатор напруги TRANSF 1f F 24-0-24V 500VA | 127 | Ні | 6477 | 0% | 6477 | 116 | 9.483%
3801151 | Трансформатор напруги TRANSF 1f F 24-0-24V 630VA | 154 | Ні | 7854 | 0% | 7854 | 139 | 10.79%
3801142 | Трансформатор напруги TRANSF 1f F 24-0-24V 63VA | 37 | Ні | 1887 | 0% | 1887 | 33 | 12.12%
3801143 | Трансформатор напруги TRANSF 1f F 24-0-24V 75VA | 41 | Ні | 2091 | 0% | 2091 | 37 | 10.81%
3801886 | Трансформатор напруги TRANSF 1f IP20 110V 100VA | 55 | Ні | 2805 | 0% | 2805 | 49 | 12.24%
3801887 | Трансформатор напруги TRANSF 1f IP20 110V 160VA | 72 | Ні | 3672 | 0% | 3672 | 66 | 9.091%
3801888 | Трансформатор напруги TRANSF 1f IP20 110V 200VA | 80 | Ні | 4080 | 0% | 4080 | 73 | 9.589%
3801889 | Трансформатор напруги TRANSF 1f IP20 110V 250VA | 91 | Ні | 4641 | 0% | 4641 | 82 | 10.98%
3801890 | Трансформатор напруги TRANSF 1f IP20 110V 300VA | 95 | Ні | 4845 | 0% | 4845 | 86 | 10.47%
3801881 | Трансформатор напруги TRANSF 1f IP20 110V 30VA | 41 | Ні | 2091 | 0% | 2091 | 37 | 10.81%
3801882 | Трансформатор напруги TRANSF 1f IP20 110V 40VA | 43 | Ні | 2193 | 0% | 2193 | 38 | 13.16%
3801883 | Трансформатор напруги TRANSF 1f IP20 110V 50VA | 45 | Ні | 2295 | 0% | 2295 | 40 | 12.5%
3801884 | Трансформатор напруги TRANSF 1f IP20 110V 63VA | 47 | Ні | 2397 | 0% | 2397 | 42 | 11.9%
3801885 | Трансформатор напруги TRANSF 1f IP20 110V 75VA | 50 | Ні | 2550 | 0% | 2550 | 45 | 11.11%
3801856 | Трансформатор напруги TRANSF 1f IP20 12V 100VA | 55 | Ні | 2805 | 0% | 2805 | 49 | 12.24%
3801857 | Трансформатор напруги TRANSF 1f IP20 12V 160VA | 72 | Ні | 3672 | 0% | 3672 | 66 | 9.091%
3801858 | Трансформатор напруги TRANSF 1f IP20 12V 200VA | 80 | Ні | 4080 | 0% | 4080 | 73 | 9.589%
3801859 | Трансформатор напруги TRANSF 1f IP20 12V 250VA | 91 | Ні | 4641 | 0% | 4641 | 82 | 10.98%
3801860 | Трансформатор напруги TRANSF 1f IP20 12V 300VA | 95 | Ні | 4845 | 0% | 4845 | 86 | 10.47%
3801851 | Трансформатор напруги TRANSF 1f IP20 12V 30VA | 41 | Ні | 2091 | 0% | 2091 | 37 | 10.81%
3801852 | Трансформатор напруги TRANSF 1f IP20 12V 40VA | 43 | Ні | 2193 | 0% | 2193 | 38 | 13.16%
3801853 | Трансформатор напруги TRANSF 1f IP20 12V 50VA | 45 | Ні | 2295 | 0% | 2295 | 40 | 12.5%
3801854 | Трансформатор напруги TRANSF 1f IP20 12V 63VA | 47 | Ні | 2397 | 0% | 2397 | 42 | 11.9%
3801855 | Трансформатор напруги TRANSF 1f IP20 12V 75VA | 50 | Ні | 2550 | 0% | 2550 | 45 | 11.11%
3801896 | Трансформатор напруги TRANSF 1f IP20 220V 100VA | 55 | Ні | 2805 | 0% | 2805 | 49 | 12.24%
3801897 | Трансформатор напруги TRANSF 1f IP20 220V 160VA | 72 | Ні | 3672 | 0% | 3672 | 66 | 9.091%
3801898 | Трансформатор напруги TRANSF 1f IP20 220V 200VA | 80 | Ні | 4080 | 0% | 4080 | 73 | 9.589%
3801899 | Трансформатор напруги TRANSF 1f IP20 220V 250VA | 91 | Ні | 4641 | 0% | 4641 | 82 | 10.98%
3801900 | Трансформатор напруги TRANSF 1f IP20 220V 300VA | 95 | Ні | 4845 | 0% | 4845 | 86 | 10.47%
3801891 | Трансформатор напруги TRANSF 1f IP20 220V 30VA | 41 | Ні | 2091 | 0% | 2091 | 37 | 10.81%
3801892 | Трансформатор напруги TRANSF 1f IP20 220V 40VA | 43 | Ні | 2193 | 0% | 2193 | 38 | 13.16%
3801893 | Трансформатор напруги TRANSF 1f IP20 220V 50VA | 45 | Ні | 2295 | 0% | 2295 | 40 | 12.5%
3801894 | Трансформатор напруги TRANSF 1f IP20 220V 63VA | 47 | Ні | 2397 | 0% | 2397 | 42 | 11.9%
3801895 | Трансформатор напруги TRANSF 1f IP20 220V 75VA | 50 | Ні | 2550 | 0% | 2550 | 45 | 11.11%
3801866 | Трансформатор напруги TRANSF 1f IP20 24V 100VA | 55 | Ні | 2805 | 0% | 2805 | 49 | 12.24%
3801867 | Трансформатор напруги TRANSF 1f IP20 24V 160VA | 72 | Ні | 3672 | 0% | 3672 | 66 | 9.091%
3801868 | Трансформатор напруги TRANSF 1f IP20 24V 200VA | 80 | Ні | 4080 | 0% | 4080 | 73 | 9.589%
3801869 | Трансформатор напруги TRANSF 1f IP20 24V 250VA | 91 | Ні | 4641 | 0% | 4641 | 82 | 10.98%
3801870 | Трансформатор напруги TRANSF 1f IP20 24V 300VA | 95 | Ні | 4845 | 0% | 4845 | 86 | 10.47%
3801861 | Трансформатор напруги TRANSF 1f IP20 24V 30VA | 41 | Ні | 2091 | 0% | 2091 | 37 | 10.81%
3801862 | Трансформатор напруги TRANSF 1f IP20 24V 40VA | 43 | Ні | 2193 | 0% | 2193 | 38 | 13.16%
3801863 | Трансформатор напруги TRANSF 1f IP20 24V 50VA | 45 | Ні | 2295 | 0% | 2295 | 40 | 12.5%
3801864 | Трансформатор напруги TRANSF 1f IP20 24V 63VA | 47 | Ні | 2397 | 0% | 2397 | 42 | 11.9%
3801865 | Трансформатор напруги TRANSF 1f IP20 24V 75VA | 50 | Ні | 2550 | 0% | 2550 | 45 | 11.11%
3801876 | Трансформатор напруги TRANSF 1f IP20 48V 100VA | 55 | Ні | 2805 | 0% | 2805 | 49 | 12.24%
3801877 | Трансформатор напруги TRANSF 1f IP20 48V 160VA | 72 | Ні | 3672 | 0% | 3672 | 66 | 9.091%
3801878 | Трансформатор напруги TRANSF 1f IP20 48V 200VA | 80 | Ні | 4080 | 0% | 4080 | 73 | 9.589%
3801879 | Трансформатор напруги TRANSF 1f IP20 48V 250VA | 91 | Ні | 4641 | 0% | 4641 | 82 | 10.98%
3801880 | Трансформатор напруги TRANSF 1f IP20 48V 300VA | 95 | Ні | 4845 | 0% | 4845 | 86 | 10.47%
3801871 | Трансформатор напруги TRANSF 1f IP20 48V 30VA | 41 | Ні | 2091 | 0% | 2091 | 37 | 10.81%
3801872 | Трансформатор напруги TRANSF 1f IP20 48V 40VA | 43 | Ні | 2193 | 0% | 2193 | 38 | 13.16%
3801873 | Трансформатор напруги TRANSF 1f IP20 48V 50VA | 45 | Ні | 2295 | 0% | 2295 | 40 | 12.5%
3801874 | Трансформатор напруги TRANSF 1f IP20 48V 63VA | 47 | Ні | 2397 | 0% | 2397 | 42 | 11.9%
3801875 | Трансформатор напруги TRANSF 1f IP20 48V 75VA | 50 | Ні | 2550 | 0% | 2550 | 45 | 11.11%
3801389 | Трансформатор напруги TRANSF EURO 1f 0-115V 1000VA | 265 | Ні | 13515 | 0% | 13515 | 240 | 10.42%
3801382 | Трансформатор напруги TRANSF EURO 1f 0-115V 100VA | 59 | Ні | 3009 | 0% | 3009 | 54 | 9.259%
3801390 | Трансформатор напруги TRANSF EURO 1f 0-115V 1600VA | 385 | Ні | 19635 | 0% | 19635 | 348 | 10.63%
3801383 | Трансформатор напруги TRANSF EURO 1f 0-115V 160VA | 71 | Ні | 3621 | 0% | 3621 | 65 | 9.231%
3801384 | Трансформатор напруги TRANSF EURO 1f 0-115V 200VA | 83 | Ні | 4233 | 0% | 4233 | 75 | 10.67%
3801391 | Трансформатор напруги TRANSF EURO 1f 0-115V 2500VA | 585 | Ні | 29835 | 0% | 29835 | 530 | 10.38%
3801385 | Трансформатор напруги TRANSF EURO 1f 0-115V 250VA | 88 | Ні | 4488 | 0% | 4488 | 80 | 10%
3801386 | Трансформатор напруги TRANSF EURO 1f 0-115V 300VA | 110 | Ні | 5610 | 0% | 5610 | 99 | 11.11%
3801387 | Трансформатор напруги TRANSF EURO 1f 0-115V 400VA | 131 | Ні | 6681 | 0% | 6681 | 119 | 10.08%
3801381 | Трансформатор напруги TRANSF EURO 1f 0-115V 50VA | 42 | Ні | 2142 | 0% | 2142 | 38 | 10.53%
3801388 | Трансформатор напруги TRANSF EURO 1f 0-115V 630VA | 165 | Ні | 8415 | 0% | 8415 | 149 | 10.74%
3801409 | Трансформатор напруги TRANSF EURO 1f 0-230V 1000VA | 265 | Ні | 13515 | 0% | 13515 | 240 | 10.42%
3801402 | Трансформатор напруги TRANSF EURO 1f 0-230V 100VA | 59 | Ні | 3009 | 0% | 3009 | 54 | 9.259%
3801410 | Трансформатор напруги TRANSF EURO 1f 0-230V 1600VA | 385 | Ні | 19635 | 0% | 19635 | 348 | 10.63%
3801403 | Трансформатор напруги TRANSF EURO 1f 0-230V 160VA | 71 | Ні | 3621 | 0% | 3621 | 65 | 9.231%
3801404 | Трансформатор напруги TRANSF EURO 1f 0-230V 200VA | 83 | Ні | 4233 | 0% | 4233 | 75 | 10.67%
3801411 | Трансформатор напруги TRANSF EURO 1f 0-230V 2500VA | 585 | Ні | 29835 | 0% | 29835 | 530 | 10.38%
3801405 | Трансформатор напруги TRANSF EURO 1f 0-230V 250VA | 88 | Ні | 4488 | 0% | 4488 | 80 | 10%
3801406 | Трансформатор напруги TRANSF EURO 1f 0-230V 300VA | 110 | Ні | 5610 | 0% | 5610 | 99 | 11.11%
3801407 | Трансформатор напруги TRANSF EURO 1f 0-230V 400VA | 131 | Ні | 6681 | 0% | 6681 | 119 | 10.08%
3801401 | Трансформатор напруги TRANSF EURO 1f 0-230V 50VA | 42 | Ні | 2142 | 0% | 2142 | 38 | 10.53%
3801408 | Трансформатор напруги TRANSF EURO 1f 0-230V 630VA | 165 | Ні | 8415 | 0% | 8415 | 149 | 10.74%
3801349 | Трансформатор напруги TRANSF EURO 1f 0-24V 1000VA | 265 | Ні | 13515 | 0% | 13515 | 240 | 10.42%
3801342 | Трансформатор напруги TRANSF EURO 1f 0-24V 100VA | 59 | Ні | 3009 | 0% | 3009 | 54 | 9.259%
3801350 | Трансформатор напруги TRANSF EURO 1f 0-24V 1600VA | 385 | Ні | 19635 | 0% | 19635 | 348 | 10.63%
3801343 | Трансформатор напруги TRANSF EURO 1f 0-24V 160VA | 71 | Ні | 3621 | 0% | 3621 | 65 | 9.231%
3801344 | Трансформатор напруги TRANSF EURO 1f 0-24V 200VA | 83 | Ні | 4233 | 0% | 4233 | 75 | 10.67%
3801351 | Трансформатор напруги TRANSF EURO 1f 0-24V 2500VA | 585 | Ні | 29835 | 0% | 29835 | 530 | 10.38%
3801345 | Трансформатор напруги TRANSF EURO 1f 0-24V 250VA | 88 | Ні | 4488 | 0% | 4488 | 80 | 10%
3801346 | Трансформатор напруги TRANSF EURO 1f 0-24V 300VA | 110 | Ні | 5610 | 0% | 5610 | 99 | 11.11%
3801347 | Трансформатор напруги TRANSF EURO 1f 0-24V 400VA | 131 | Ні | 6681 | 0% | 6681 | 119 | 10.08%
3801341 | Трансформатор напруги TRANSF EURO 1f 0-24V 50VA | 42 | Ні | 2142 | 0% | 2142 | 38 | 10.53%
3801348 | Трансформатор напруги TRANSF EURO 1f 0-24V 630VA | 165 | Ні | 8415 | 0% | 8415 | 149 | 10.74%
3801369 | Трансформатор напруги TRANSF EURO 1f 0-48V 1000VA | 265 | Ні | 13515 | 0% | 13515 | 240 | 10.42%
3801362 | Трансформатор напруги TRANSF EURO 1f 0-48V 100VA | 59 | Ні | 3009 | 0% | 3009 | 54 | 9.259%
3801370 | Трансформатор напруги TRANSF EURO 1f 0-48V 1600VA | 385 | Ні | 19635 | 0% | 19635 | 348 | 10.63%
3801363 | Трансформатор напруги TRANSF EURO 1f 0-48V 160VA | 71 | Ні | 3621 | 0% | 3621 | 65 | 9.231%
3801364 | Трансформатор напруги TRANSF EURO 1f 0-48V 200VA | 83 | Ні | 4233 | 0% | 4233 | 75 | 10.67%
3801371 | Трансформатор напруги TRANSF EURO 1f 0-48V 2500VA | 585 | Ні | 29835 | 0% | 29835 | 530 | 10.38%
3801365 | Трансформатор напруги TRANSF EURO 1f 0-48V 250VA | 88 | Ні | 4488 | 0% | 4488 | 80 | 10%
3801366 | Трансформатор напруги TRANSF EURO 1f 0-48V 300VA | 110 | Ні | 5610 | 0% | 5610 | 99 | 11.11%
3801367 | Трансформатор напруги TRANSF EURO 1f 0-48V 400VA | 131 | Ні | 6681 | 0% | 6681 | 119 | 10.08%
3801361 | Трансформатор напруги TRANSF EURO 1f 0-48V 50 VA | 42 | Ні | 2142 | 0% | 2142 | 38 | 10.53%
3801368 | Трансформатор напруги TRANSF EURO 1f 0-48V 630VA | 165 | Ні | 8415 | 0% | 8415 | 149 | 10.74%
3801841 | Трансформатор напруги TRANSF EURO 1F IP20 110-220V 30VA FP | 47 | Ні | 2397 | 0% | 2397 | 43 | 9.302%
3801842 | Трансформатор напруги TRANSF EURO 1F IP20 110-220V 40VA FP | 49 | Ні | 2499 | 0% | 2499 | 44 | 11.36%
3801843 | Трансформатор напруги TRANSF EURO 1F IP20 110-220V 50VA FP | 51 | Ні | 2601 | 0% | 2601 | 46 | 10.87%
3801844 | Трансформатор напруги TRANSF EURO 1F IP20 110-220V 63VA FP | 53 | Ні | 2703 | 0% | 2703 | 48 | 10.42%
3801845 | Трансформатор напруги TRANSF EURO 1F IP20 110-220V 75VA FP | 57 | Ні | 2907 | 0% | 2907 | 51 | 11.76%
3801846 | Трансформатор напруги TRANSF EURO 1F IP20 110-220V100VA FP | 62 | Ні | 3162 | 0% | 3162 | 56 | 10.71%
3801847 | Трансформатор напруги TRANSF EURO 1F IP20 110-220V160VA FP | 80 | Ні | 4080 | 0% | 4080 | 72 | 11.11%
3801848 | Трансформатор напруги TRANSF EURO 1F IP20 110-220V200VA FP | 87 | Ні | 4437 | 0% | 4437 | 79 | 10.13%
3801849 | Трансформатор напруги TRANSF EURO 1F IP20 110-220V250VA FP | 99 | Ні | 5049 | 0% | 5049 | 89 | 11.24%
3801850 | Трансформатор напруги TRANSF EURO 1F IP20 110-220V300VA FP | 104 | Ні | 5304 | 0% | 5304 | 94 | 10.64%
3801816 | Трансформатор напруги TRANSF EURO 1F IP20 12-24V 100VA FP | 62 | Ні | 3162 | 0% | 3162 | 56 | 10.71%
3801817 | Трансформатор напруги TRANSF EURO 1F IP20 12-24V 160VA FP | 80 | Ні | 4080 | 0% | 4080 | 72 | 11.11%
3801818 | Трансформатор напруги TRANSF EURO 1F IP20 12-24V 200VA FP | 87 | Ні | 4437 | 0% | 4437 | 79 | 10.13%
3801819 | Трансформатор напруги TRANSF EURO 1F IP20 12-24V 250VA FP | 99 | Ні | 5049 | 0% | 5049 | 89 | 11.24%
3801820 | Трансформатор напруги TRANSF EURO 1F IP20 12-24V 300VA FP | 104 | Ні | 5304 | 0% | 5304 | 94 | 10.64%
3801811 | Трансформатор напруги TRANSF EURO 1F IP20 12-24V 30VA FP | 47 | Ні | 2397 | 0% | 2397 | 43 | 9.302%
3801812 | Трансформатор напруги TRANSF EURO 1F IP20 12-24V 40VA FP | 49 | Ні | 2499 | 0% | 2499 | 44 | 11.36%
3801813 | Трансформатор напруги TRANSF EURO 1F IP20 12-24V 50VA FP | 51 | Ні | 2601 | 0% | 2601 | 46 | 10.87%
3801814 | Трансформатор напруги TRANSF EURO 1F IP20 12-24V 63VA FP | 53 | Ні | 2703 | 0% | 2703 | 48 | 10.42%
3801815 | Трансформатор напруги TRANSF EURO 1F IP20 12-24V 75VA FP | 57 | Ні | 2907 | 0% | 2907 | 51 | 11.76%
3801826 | Трансформатор напруги TRANSF EURO 1F IP20 24-48V 100VA FP | 62 | Ні | 3162 | 0% | 3162 | 56 | 10.71%
3801827 | Трансформатор напруги TRANSF EURO 1F IP20 24-48V 160VA FP | 80 | Ні | 4080 | 0% | 4080 | 72 | 11.11%
3801828 | Трансформатор напруги TRANSF EURO 1F IP20 24-48V 200VA FP | 87 | Ні | 4437 | 0% | 4437 | 79 | 10.13%
3801829 | Трансформатор напруги TRANSF EURO 1F IP20 24-48V 250VA FP | 99 | Ні | 5049 | 0% | 5049 | 89 | 11.24%
3801830 | Трансформатор напруги TRANSF EURO 1F IP20 24-48V 300VA FP | 104 | Ні | 5304 | 0% | 5304 | 94 | 10.64%
3801821 | Трансформатор напруги TRANSF EURO 1F IP20 24-48V 30VA FP | 47 | Ні | 2397 | 0% | 2397 | 43 | 9.302%
3801822 | Трансформатор напруги TRANSF EURO 1F IP20 24-48V 40VA FP | 49 | Ні | 2499 | 0% | 2499 | 44 | 11.36%
3801823 | Трансформатор напруги TRANSF EURO 1F IP20 24-48V 50VA FP | 51 | Ні | 2601 | 0% | 2601 | 46 | 10.87%
3801824 | Трансформатор напруги TRANSF EURO 1F IP20 24-48V 63VA FP | 53 | Ні | 2703 | 0% | 2703 | 48 | 10.42%
3801825 | Трансформатор напруги TRANSF EURO 1F IP20 24-48V 75VA FP | 57 | Ні | 2907 | 0% | 2907 | 51 | 11.76%
3801836 | Трансформатор напруги TRANSF EURO 1F IP20 55-110V 100VA FP | 62 | Ні | 3162 | 0% | 3162 | 56 | 10.71%
3801837 | Трансформатор напруги TRANSF EURO 1F IP20 55-110V 160VA FP | 80 | Ні | 4080 | 0% | 4080 | 72 | 11.11%
3801838 | Трансформатор напруги TRANSF EURO 1F IP20 55-110V 200VA FP | 87 | Ні | 4437 | 0% | 4437 | 79 | 10.13%
3801839 | Трансформатор напруги TRANSF EURO 1F IP20 55-110V 250VA FP | 99 | Ні | 5049 | 0% | 5049 | 89 | 11.24%
3801840 | Трансформатор напруги TRANSF EURO 1F IP20 55-110V 300VA FP | 104 | Ні | 5304 | 0% | 5304 | 94 | 10.64%
3801831 | Трансформатор напруги TRANSF EURO 1F IP20 55-110V 30VA FP | 47 | Ні | 2397 | 0% | 2397 | 43 | 9.302%
3801832 | Трансформатор напруги TRANSF EURO 1F IP20 55-110V 40VA FP | 49 | Ні | 2499 | 0% | 2499 | 44 | 11.36%
3801833 | Трансформатор напруги TRANSF EURO 1F IP20 55-110V 50VA FP | 51 | Ні | 2601 | 0% | 2601 | 46 | 10.87%
3801834 | Трансформатор напруги TRANSF EURO 1F IP20 55-110V 63VA FP | 53 | Ні | 2703 | 0% | 2703 | 48 | 10.42%
3801835 | Трансформатор напруги TRANSF EURO 1F IP20 55-110V 75VA FP | 57 | Ні | 2907 | 0% | 2907 | 51 | 11.76%
35. SPF - SPECIAL PURPOSE FUSES (Запобіжники спеціального призначення) |  |  |  |  | 0%
35.1 Ножові запобіжники NH DC для ланцюгів постійного струму
4110130 | Запобіжник NH-00 DC 63A 250V | 26.3 | Ні | 1341.3 | 0% | 1341.3 | 26.1 | 0.7663%
4110131 | Запобіжник NH-00 DC 100A 250V | 26.3 | Ні | 1341.3 | 0% | 1341.3 | 26.1 | 0.7663%
4110132 | Запобіжник NH-00 DC 160A 250V | 26.3 | Ні | 1341.3 | 0% | 1341.3 | 26.1 | 0.7663%
4110140 | Запобіжник NH-00 DC 200A 250V | 28.7 | Ні | 1463.7 | 0% | 1463.7 | 29.2 | -1.712%
4110133 | Запобіжник NH-00 DC 250A 250V | 28.7 | Ні | 1463.7 | 0% | 1463.7 | 29.2 | -1.712%
4110134 | Запобіжник NH-00 DC 315A 250V | 33.8 | Ні | 1723.8 | 0% | 1723.8 | 33.4 | 1.198%
4110135 | Запобіжник NH-00 DC 63A 250V (з ударником) | 32.2 | Ні | 1642.2 | 0% | 1642.2 | 30.5 | 5.574%
4110136 | Запобіжник NH-00 DC 100A 250V (з ударником) | 31.5 | Ні | 1606.5 | 0% | 1606.5 | 30.5 | 3.279%
4110137 | Запобіжник NH-00 DC 160A 250V (з ударником) | 31.5 | Ні | 1606.5 | 0% | 1606.5 | 30.5 | 3.279%
4110141 | Запобіжник NH-00 DC 200A 250V (з ударником) | 34.4 | Ні | 1754.4 | 0% | 1754.4 | 33.4 | 2.994%
4110138 | Запобіжник NH-00 DC 250A 250V (з ударником) | 34.4 | Ні | 1754.4 | 0% | 1754.4 | 33.4 | 2.994%
4110139 | Запобіжник NH-00 DC 315A 250V (з ударником) | 38 | Ні | 1938 | 0% | 1938 | 37.4 | 1.604%
4110200 | Запобіжник NH-000 DC 20A 440V | 8.1 | Ні | 413.1 | 0% | 413.1 | 7.6 | 6.579%
4110201 | Запобіжник NH-000 DC 25A 440V | 8.1 | Ні | 413.1 | 0% | 413.1 | 7.6 | 6.579%
4110202 | Запобіжник NH-000 DC 32A 440V | 8.1 | Ні | 413.1 | 0% | 413.1 | 7.6 | 6.579%
4110203 | Запобіжник NH-000 DC 40A 440V | 8.1 | Ні | 413.1 | 0% | 413.1 | 7.6 | 6.579%
4110204 | Запобіжник NH-000 DC 50A 440V | 8.1 | Ні | 413.1 | 0% | 413.1 | 7.6 | 6.579%
4110210 | Запобіжник NH-00 DC 63A 440V | 15.5 | Ні | 790.5 | 0% | 790.5 | 14.7 | 5.442%
4110211 | Запобіжник NH-00 DC 80A 440V | 15.5 | Ні | 790.5 | 0% | 790.5 | 14.7 | 5.442%
4110212 | Запобіжник NH-00 DC 100A 440V | 15.3 | Ні | 780.3 | 0% | 780.3 | 14.7 | 4.082%
4110213 | Запобіжник NH-00 DC 125A 440V | 15.5 | Ні | 790.5 | 0% | 790.5 | 14.7 | 5.442%
4110214 | Запобіжник NH-00 DC 160A 440V | 15.3 | Ні | 780.3 | 0% | 780.3 | 14.7 | 4.082%
4110220 | Запобіжник NH-1C DC 20A 440V | 10.2 | Ні | 520.2 | 0% | 520.2 | 9.7 | 5.155%
4110221 | Запобіжник NH-1C DC 25A 440V | 10.2 | Ні | 520.2 | 0% | 520.2 | 9.7 | 5.155%
4110222 | Запобіжник NH-1C DC 32A 440V | 10.2 | Ні | 520.2 | 0% | 520.2 | 9.7 | 5.155%
4110223 | Запобіжник NH-1C DC 40A 440V | 10.2 | Ні | 520.2 | 0% | 520.2 | 9.7 | 5.155%
4110224 | Запобіжник NH-1C DC 50A 440V | 10.2 | Ні | 520.2 | 0% | 520.2 | 9.7 | 5.155%
4110225 | Запобіжник NH-1C DC 63A 440V | 12.6 | Ні | 642.6 | 0% | 642.6 | 11.9 | 5.882%
4110226 | Запобіжник NH-1C DC 80A 440V | 12.6 | Ні | 642.6 | 0% | 642.6 | 11.9 | 5.882%
4110227 | Запобіжник NH-1C DC 100A 440V | 12.6 | Ні | 642.6 | 0% | 642.6 | 11.9 | 5.882%
4110228 | Запобіжник NH-1C DC 125A 440V | 12.6 | Ні | 642.6 | 0% | 642.6 | 11.9 | 5.882%
4110229 | Запобіжник NH-1С DC 160A 440V | 12.6 | Ні | 642.6 | 0% | 642.6 | 11.9 | 5.882%
4110230 | Запобіжник NH-1 DC 200A 440V | 12.6 | Ні | 642.6 | 0% | 642.6 | 11.9 | 5.882%
4110231 | Запобіжник NH-1 DC 250A 440V | 12.6 | Ні | 642.6 | 0% | 642.6 | 11.9 | 5.882%
4110101 | Запобіжник NH-00 TELECOM 80V DC 160A (з ударником) | 56.6 | Ні | 2886.6 | 0% | 2886.6 | 53.6 | 5.597%
4110120 | Запобіжник NH-00 TELECOM 80V DC 200A | 47.1 | Ні | 2402.1 | 0% | 2402.1 | 45 | 4.667%
4110102 | Запобіжник NH-00 TELECOM 80V DC 250A (з ударником) | 56.6 | Ні | 2886.6 | 0% | 2886.6 | 53.6 | 5.597%
4110103 | Запобіжник NH-00 TELECOM 80V DC 400A (з ударником) | 56.6 | Ні | 2886.6 | 0% | 2886.6 | 53.6 | 5.597%
4110104 | Запобіжник NH-00 TELECOM 80V DC 630A (з ударником) | 56.6 | Ні | 2886.6 | 0% | 2886.6 | 53.6 | 5.597%
4110105 | Запобіжник NH-00 TELECOM 80V DC 800A (з ударником) | 56.6 | Ні | 2886.6 | 0% | 2886.6 | 53.6 | 5.597%
4110106 | Запобіжник NH-00 TELECOM 80V DC 160A | 48.1 | Ні | 2453.1 | 0% | 2453.1 | 45 | 6.889%
4110107 | Запобіжник NH-00 TELECOM 80V DC 250A | 48.1 | Ні | 2453.1 | 0% | 2453.1 | 45 | 6.889%
4110108 | Запобіжник NH-00 TELECOM 80V DC 400A | 47.1 | Ні | 2402.1 | 0% | 2402.1 | 45 | 4.667%
4110109 | Запобіжник NH-00 TELECOM 80V DC 630A | 47.1 | Ні | 2402.1 | 0% | 2402.1 | 45 | 4.667%
4110110 | Запобіжник NH-00 TELECOM 80V DC 800A | 47.1 | Ні | 2402.1 | 0% | 2402.1 | 45 | 4.667%
1690905 | Роз'єднувач KVL 00 1P Telecom 160A (Клеми M12-M12, 250V DC) | 133 | Ні | 6783 | 0% | 6783 | 125 | 6.4%
1690906 | Роз'єднувач KVL 00 1P Telecom 160A (Клеми M12-M12, 250V DC, з індикацією) | 140 | Ні | 7140 | 0% | 7140 | 136.5 | 2.564%
35.2 Запобіжники CH, CH SU для захисту акуммуляторних батарей
2626002 | Запобіжник CH 10x38 2A Battery 550V DC | 4.7 | Ні | 239.7 | 0% | 239.7 | 4.5 | 4.444%
2626004 | Запобіжник CH 10x38 4A Battery 550V DC | 4.7 | Ні | 239.7 | 0% | 239.7 | 4.5 | 4.444%
2626006 | Запобіжник CH 10x38 6A Battery 550V DC | 4.7 | Ні | 239.7 | 0% | 239.7 | 4.5 | 4.444%
2626008 | Запобіжник CH 10x38 8A Battery 550V DC | 4.7 | Ні | 239.7 | 0% | 239.7 | 4.5 | 4.444%
2626010 | Запобіжник CH 10x38 10A Battery 550V DC | 4.7 | Ні | 239.7 | 0% | 239.7 | 4.5 | 4.444%
2626012 | Запобіжник CH 10x38 12A Battery 550V DC | 4.7 | Ні | 239.7 | 0% | 239.7 | 4.5 | 4.444%
2626016 | Запобіжник CH 10x38 16A Battery 550V DC | 4.7 | Ні | 239.7 | 0% | 239.7 | 4.5 | 4.444%
2626020 | Запобіжник CH 10x38 20A Battery 550V DC | 4.7 | Ні | 239.7 | 0% | 239.7 | 4.5 | 4.444%
2626025 | Запобіжник CH 10x38 25A Battery 550V DC | 4.7 | Ні | 239.7 | 0% | 239.7 | 4.5 | 4.444%
2626030 | Запобіжник CH 10x38 2A Battery 800V DC | 5.3 | Ні | 270.3 | 0% | 270.3 | 5 | 6%
2626032 | Запобіжник CH 10x38 4A Battery 800V DC | 5.3 | Ні | 270.3 | 0% | 270.3 | 5 | 6%
2626034 | Запобіжник CH 10x38 6A Battery 800V DC | 5.3 | Ні | 270.3 | 0% | 270.3 | 5 | 6%
2626036 | Запобіжник CH 10x38 8A Battery 800V DC | 5.3 | Ні | 270.3 | 0% | 270.3 | 5 | 6%
2626038 | Запобіжник CH 10x38 10A Battery 800V DC | 5.3 | Ні | 270.3 | 0% | 270.3 | 5 | 6%
2626040 | Запобіжник CH 10x38 12A Battery 800V DC | 5.3 | Ні | 270.3 | 0% | 270.3 | 5 | 6%
2626042 | Запобіжник CH 10x38 16A Battery 800V DC | 5.3 | Ні | 270.3 | 0% | 270.3 | 5 | 6%
2625410 | Запобіжник CH 10x38 MULTI gR 0,5A 1000V | 3 | Ні | 153 | 0% | 153 | 3 | 0%
2625411 | Запобіжник CH 10x38 MULTI gR 1A 1000V | 3 | Ні | 153 | 0% | 153 | 3 | 0%
2625400 | Запобіжник CH 10x38 MULTI gR 2A 1000V | 3.8 | Ні | 193.8 | 0% | 193.8 | 3.8 | 0%
2625401 | Запобіжник CH 10x38 MULTI gR 4A 1000V | 3.8 | Ні | 193.8 | 0% | 193.8 | 3.8 | 0%
2625402 | Запобіжник CH 10x38 MULTI gR 6A 1000V | 3.8 | Ні | 193.8 | 0% | 193.8 | 3.8 | 0%
2625403 | Запобіжник CH 10x38 MULTI gR 8A 1000V | 3.8 | Ні | 193.8 | 0% | 193.8 | 3.8 | 0%
2625404 | Запобіжник CH 10x38 MULTI gR 10A 1000V | 3.8 | Ні | 193.8 | 0% | 193.8 | 3.8 | 0%
2625405 | Запобіжник CH 10x38 MULTI gR 12A 1000V | 3.8 | Ні | 193.8 | 0% | 193.8 | 3.8 | 0%
2625406 | Запобіжник CH 10x38 MULTI gR 16A 1000V | 3.8 | Ні | 193.8 | 0% | 193.8 | 3.8 | 0%
2625407 | Запобіжник CH 10x38 MULTI gR 20A 1000V | 3.8 | Ні | 193.8 | 0% | 193.8 | 3.8 | 0%
4113835 | Запобіжник NH-1_MET gG 80 400V | 24 | Ні | 1224 | 0% | 1224 | 22.8 | 5.263%
4113836 | Запобіжник NH-1_MET gG 100 400V | 24 | Ні | 1224 | 0% | 1224 | 22.8 | 5.263%
4113837 | Запобіжник NH-1_MET gG 125 400V | 24 | Ні | 1224 | 0% | 1224 | 22.8 | 5.263%
4113838 | Запобіжник NH-1_MET gG 160 400V | 24 | Ні | 1224 | 0% | 1224 | 22.8 | 5.263%
4113839 | Запобіжник NH-1_MET gG 200 400V | 24 | Ні | 1224 | 0% | 1224 | 22.8 | 5.263%
4113840 | Запобіжник NH-1_MET gG 250 400V | 24 | Ні | 1224 | 0% | 1224 | 22.8 | 5.263%
4113842 | Запобіжник NH-2_MET gG 80 400V | 26.9 | Ні | 1371.9 | 0% | 1371.9 | 25.6 | 5.078%
4113843 | Запобіжник NH-2_MET gG 100 400V | 26.9 | Ні | 1371.9 | 0% | 1371.9 | 25.6 | 5.078%
4113844 | Запобіжник NH-2_MET gG 125 400V | 26.9 | Ні | 1371.9 | 0% | 1371.9 | 25.6 | 5.078%
4113845 | Запобіжник NH-2_MET gG 160 400V | 26.9 | Ні | 1371.9 | 0% | 1371.9 | 25.6 | 5.078%
4113846 | Запобіжник NH-2_MET gG 200 400V | 26.9 | Ні | 1371.9 | 0% | 1371.9 | 25.6 | 5.078%
4113847 | Запобіжник NH-2_MET gG 250 400V | 26.9 | Ні | 1371.9 | 0% | 1371.9 | 25.6 | 5.078%
4113848 | Запобіжник NH-2_MET gG 315 400V | 26.9 | Ні | 1371.9 | 0% | 1371.9 | 25.6 | 5.078%
4113849 | Запобіжник NH-2_MET gG 400 400V | 26.9 | Ні | 1371.9 | 0% | 1371.9 | 25.6 | 5.078%
4113851 | Запобіжник NH-3_MET gG 200 400V | 32.6 | Ні | 1662.6 | 0% | 1662.6 | 31 | 5.161%
4113852 | Запобіжник NH-3_MET gG 250 400V | 32.6 | Ні | 1662.6 | 0% | 1662.6 | 31 | 5.161%
4113853 | Запобіжник NH-3_MET gG 315 400V | 32.6 | Ні | 1662.6 | 0% | 1662.6 | 31 | 5.161%
4113854 | Запобіжник NH-3_MET gG 400 400V | 32.6 | Ні | 1662.6 | 0% | 1662.6 | 31 | 5.161%
4113855 | Запобіжник NH-3_MET gG 500 400V | 32.6 | Ні | 1662.6 | 0% | 1662.6 | 31 | 5.161%
4113856 | Запобіжник NH-3_MET gG 630 400V | 32.6 | Ні | 1662.6 | 0% | 1662.6 | 31 | 5.161%
2637405 | Запобіжник CH 14x51 16A Battery 800V DC | 8.8 | Ні | 448.8 | 0% | 448.8 | 8.6 | 2.326%
2637407 | Запобіжник CH 14x51 20A Battery 800V DC | 8.8 | Ні | 448.8 | 0% | 448.8 | 8.6 | 2.326%
2637409 | Запобіжник CH 14x51 25A Battery 800V DC | 8.8 | Ні | 448.8 | 0% | 448.8 | 8.6 | 2.326%
2637411 | Запобіжник CH 14x51 32A Battery 800V DC | 8.8 | Ні | 448.8 | 0% | 448.8 | 8.6 | 2.326%
2637412 | Запобіжник CH 14x51 36A Battery 800V DC | 8.8 | Ні | 448.8 | 0% | 448.8 | 8.6 | 2.326%
35.3 Запобіжники NH, S для захисту акуммуляторних батарей
4110075 | Запобіжник NH-000 Battery 20A 80V DC | 9.5 | Ні | 484.5 | 0% | 484.5 | 8.6 | 10.47%
4110076 | Запобіжник NH-000 Battery 25A 80V DC | 9.5 | Ні | 484.5 | 0% | 484.5 | 8.6 | 10.47%
4110077 | Запобіжник NH-000 Battery 32A 80V DC | 9.5 | Ні | 484.5 | 0% | 484.5 | 8.6 | 10.47%
4110078 | Запобіжник NH-000 Battery 40A 80V DC | 9.5 | Ні | 484.5 | 0% | 484.5 | 8.6 | 10.47%
4110079 | Запобіжник NH-000 Battery 50A 80V DC | 9.5 | Ні | 484.5 | 0% | 484.5 | 8.6 | 10.47%
4110080 | Запобіжник NH-00 Battery 63A 80V DC | 16 | Так | 816 | 0% | 816 | 13.7 | 16.79%
4110081 | Запобіжник NH-00 Battery 80A 80V DC | 16 | Так | 816 | 0% | 816 | 13.7 | 16.79%
4110082 | Запобіжник NH-00 Battery 100A 80V DC | 16 | Так | 816 | 0% | 816 | 13.7 | 16.79%
4110083 | Запобіжник NH-00 Battery 125A 80V DC | 16 | Так | 816 | 0% | 816 | 13.7 | 16.79%
4110084 | Запобіжник NH-00 Battery 160A 80V DC | 16 | Так | 816 | 0% | 816 | 13.7 | 16.79%
4110085 | Запобіжник NH-1C Battery 20A 80V DC | 11.1 | Ні | 566.1 | 0% | 566.1 | 9.3 | 19.35%
4110086 | Запобіжник NH-1C Battery 25A 80V DC | 11.1 | Ні | 566.1 | 0% | 566.1 | 9.3 | 19.35%
4110087 | Запобіжник NH-1C Battery 32A 80V DC | 11.1 | Ні | 566.1 | 0% | 566.1 | 9.3 | 19.35%
4110088 | Запобіжник NH-1C Battery 40A 80V DC | 11.1 | Ні | 566.1 | 0% | 566.1 | 9.3 | 19.35%
4110089 | Запобіжник NH-1C Battery 50A 80V DC | 11.1 | Ні | 566.1 | 0% | 566.1 | 9.3 | 19.35%
4110090 | Запобіжник NH-1C Battery 63A 80V DC | 12.9 | Ні | 657.9 | 0% | 657.9 | 11.2 | 15.18%
4110091 | Запобіжник NH-1C Battery 80A 80V DC | 12.9 | Ні | 657.9 | 0% | 657.9 | 11.2 | 15.18%
4110092 | Запобіжник NH-1C Battery 100A 80V DC | 12.9 | Ні | 657.9 | 0% | 657.9 | 11.2 | 15.18%
4110093 | Запобіжник NH-1C Battery 125A 80V DC | 12.9 | Так | 657.9 | 0% | 657.9 | 11.2 | 15.18%
4110094 | Запобіжник NH-1C Battery 160A 80V DC | 12.9 | Так | 657.9 | 0% | 657.9 | 11.2 | 15.18%
4110095 | Запобіжник NH-1 Battery 200A 80V DC | 13.8 | Так | 703.8 | 0% | 703.8 | 11.9 | 15.97%
4110096 | Запобіжник NH-1 Battery 250A 80V DC | 13.8 | Так | 703.8 | 0% | 703.8 | 11.9 | 15.97%
4723103 | Запобіжник NH-1C Battery 20A 440V DC | 13.3 | Ні | 678.3 | 0% | 678.3 | 11.5 | 15.65%
4723104 | Запобіжник NH-1C Battery 25A 440V DC | 13.3 | Ні | 678.3 | 0% | 678.3 | 11.5 | 15.65%
4723105 | Запобіжник NH-1C Battery 32A 440V DC | 13.3 | Ні | 678.3 | 0% | 678.3 | 11.5 | 15.65%
4723106 | Запобіжник NH-1C Battery 40A 440V DC | 13.3 | Ні | 678.3 | 0% | 678.3 | 11.5 | 15.65%
4723107 | Запобіжник NH-1C Battery 50A 440V DC | 13.3 | Ні | 678.3 | 0% | 678.3 | 11.5 | 15.65%
4723108 | Запобіжник NH-1C Battery 63A 440V DC | 16.4 | Ні | 836.4 | 0% | 836.4 | 14.2 | 15.49%
4723109 | Запобіжник NH-1C Battery 80A 440V DC | 16.4 | Ні | 836.4 | 0% | 836.4 | 14.2 | 15.49%
4723110 | Запобіжник NH-1C Battery 100A 440V DC | 16.4 | Ні | 836.4 | 0% | 836.4 | 14.2 | 15.49%
4723111 | Запобіжник NH-1C Battery 125A 440V DC | 16.4 | Ні | 836.4 | 0% | 836.4 | 14.2 | 15.49%
4723112 | Запобіжник NH-1C Battery 160A 440V DC | 16.4 | Ні | 836.4 | 0% | 836.4 | 14.2 | 15.49%
4110209 | Запобіжник NH-00 Battery 32A 550V DC | 19.9 | Ні | 1014.9 | 0% | 1014.9 | 17.1 | 16.37%
4110215 | Запобіжник NH-00 Battery 100A 550V DC | 19.9 | Ні | 1014.9 | 0% | 1014.9 | 17.1 | 16.37%
4110216 | Запобіжник NH-00 Battery 80A 550V DC | 19.9 | Ні | 1014.9 | 0% | 1014.9 | 17.1 | 16.37%
4110217 | Запобіжник NH-00 Battery 63A 550V DC | 19.9 | Ні | 1014.9 | 0% | 1014.9 | 17.1 | 16.37%
4110218 | Запобіжник NH-00 Battery 50A 550V DC | 19.9 | Ні | 1014.9 | 0% | 1014.9 | 17.1 | 16.37%
4110219 | Запобіжник NH-00 Battery 40A 550V DC | 19.9 | Ні | 1014.9 | 0% | 1014.9 | 17.1 | 16.37%
4723259 | Запобіжник NH-1 Battery 40A 550V DC | 37 | Ні | 1887 | 0% | 1887 | 30.7 | 20.52%
4723260 | Запобіжник NH-1 Battery 50A 550V DC | 37 | Ні | 1887 | 0% | 1887 | 30.7 | 20.52%
4723261 | Запобіжник NH-1 Battery 63A 550V DC | 37.8 | Ні | 1927.8 | 0% | 1927.8 | 30.7 | 23.13%
4723263 | Запобіжник NH-1 Battery 100A 550V DC | 37 | Ні | 1887 | 0% | 1887 | 30.7 | 20.52%
4723264 | Запобіжник NH-1 Battery 125A 550V DC | 37 | Ні | 1887 | 0% | 1887 | 30.7 | 20.52%
4723267 | Запобіжник NH-1 Battery 224A 550V DC | 54 | Ні | 2754 | 0% | 2754 | 45.2 | 19.47%
4723268 | Запобіжник NH-1 Battery 250A 550V DC | 55 | Ні | 2805 | 0% | 2805 | 45.2 | 21.68%
4724260 | Запобіжник NH-2 Battery 125A 550V DC | 47.1 | Ні | 2402.1 | 0% | 2402.1 | 39.1 | 20.46%
4724261 | Запобіжник NH-2 Battery 160A 550V DC | 54 | Ні | 2754 | 0% | 2754 | 44.6 | 21.08%
4724262 | Запобіжник NH-2 Battery 200A 550V DC | 59 | Ні | 3009 | 0% | 3009 | 48.9 | 20.65%
4724263 | Запобіжник NH-2 Battery 224A 550V DC | 61.5 | Ні | 3136.5 | 0% | 3136.5 | 50.8 | 21.06%
4724264 | Запобіжник NH-2 Battery 250A 550V DC | 63.5 | Ні | 3238.5 | 0% | 3238.5 | 52.8 | 20.27%
4724265 | Запобіжник NH-2 Battery 315A 550V DC | 68.7 | Ні | 3503.7 | 0% | 3503.7 | 56.8 | 20.95%
4724266 | Запобіжник NH-2 Battery 350A 550V DC | 72.7 | Ні | 3707.7 | 0% | 3707.7 | 60.1 | 20.97%
4724267 | Запобіжник NH-2 Battery 400A 550V DC | 76.8 | Ні | 3916.8 | 0% | 3916.8 | 63.5 | 20.94%
4725260 | Запобіжник NH-3 Battery 250A 550V DC | 77.7 | Ні | 3962.7 | 0% | 3962.7 | 64.2 | 21.03%
4725261 | Запобіжник NH-3 Battery 315A 550V DC | 81.8 | Ні | 4171.8 | 0% | 4171.8 | 67.6 | 21.01%
4725262 | Запобіжник NH-3 Battery 350A 550V DC | 85.8 | Ні | 4375.8 | 0% | 4375.8 | 70.9 | 21.02%
4725263 | Запобіжник NH-3 Battery 400A 550V DC | 89.8 | Ні | 4579.8 | 0% | 4579.8 | 74.4 | 20.7%
4725264 | Запобіжник NH-3 Battery 425A 550V DC | 92.4 | Ні | 4712.4 | 0% | 4712.4 | 76.3 | 21.1%
4725266 | Запобіжник NH-3 Battery 630A 550V DC | 108 | Ні | 5508 | 0% | 5508 | 89 | 21.35%
4723262 | Запобіжник NH-1 Battery 80A 550V DC | 37 | Ні | 1887 | 0% | 1887 | 30.7 | 20.52%
4723265 | Запобіжник NH-1 Battery 160A 550V DC | 54 | Так | 2754 | 0% | 2754 | 45.2 | 19.47%
4723266 | Запобіжник NH-1 Battery 200A 550V DC | 54 | Так | 2754 | 0% | 2754 | 45.2 | 19.47%
4725265 | Запобіжник NH-3 Battery 500A 550V DC | 99 | Ні | 5049 | 0% | 5049 | 81.9 | 20.88%
4723289 | Запобіжник NH-1 Battery 40A 700V DC | 37.8 | Ні | 1927.8 | 0% | 1927.8 | 31.7 | 19.24%
4723290 | Запобіжник NH-1 Battery 50A 700V DC | 37.8 | Ні | 1927.8 | 0% | 1927.8 | 31.7 | 19.24%
4723291 | Запобіжник NH-1 Battery 63A 700V DC | 37.8 | Так | 1927.8 | 0% | 1927.8 | 31.7 | 19.24%
4723292 | Запобіжник NH-1 Battery 80A 700V DC | 37.9 | Так | 1932.9 | 0% | 1932.9 | 31.7 | 19.56%
4723293 | Запобіжник NH-1 Battery 100A 700V DC | 37.9 | Так | 1932.9 | 0% | 1932.9 | 31.7 | 19.56%
4723294 | Запобіжник NH-1 Battery 125A 700V DC | 37.9 | Так | 1932.9 | 0% | 1932.9 | 31.7 | 19.56%
4723295 | Запобіжник NH-1 Battery 160A 700V DC | 55.9 | Так | 2850.9 | 0% | 2850.9 | 46.4 | 20.47%
4723296 | Запобіжник NH-1 Battery 200A 700V DC | 55.9 | Так | 2850.9 | 0% | 2850.9 | 46.4 | 20.47%
4723297 | Запобіжник NH-1 Battery 224A 700V DC | 55.9 | Ні | 2850.9 | 0% | 2850.9 | 46.4 | 20.47%
4723298 | Запобіжник NH-1 Battery 250A 700V DC | 55.9 | Ні | 2850.9 | 0% | 2850.9 | 46.4 | 20.47%
4724290 | Запобіжник NH-2 Battery 125A 700V DC | 48.5 | Ні | 2473.5 | 0% | 2473.5 | 40 | 21.25%
4724291 | Запобіжник NH-2 Battery 160A 700V DC | 55.7 | Ні | 2840.7 | 0% | 2840.7 | 46.1 | 20.82%
4724292 | Запобіжник NH-2 Battery 200A 700V DC | 61 | Ні | 3111 | 0% | 3111 | 50.4 | 21.03%
4724293 | Запобіжник NH-2 Battery 224A 700V DC | 63.4 | Ні | 3233.4 | 0% | 3233.4 | 52.5 | 20.76%
4724294 | Запобіжник NH-2 Battery 250A 700V DC | 65.5 | Ні | 3340.5 | 0% | 3340.5 | 54.3 | 20.63%
4724295 | Запобіжник NH-2 Battery 315A 700V DC | 70.9 | Ні | 3615.9 | 0% | 3615.9 | 58.6 | 20.99%
4724296 | Запобіжник NH-2 Battery 350A 700V DC | 75.1 | Ні | 3830.1 | 0% | 3830.1 | 62 | 21.13%
4724297 | Запобіжник NH-2 Battery 400A 700V DC | 79.2 | Ні | 4039.2 | 0% | 4039.2 | 65.7 | 20.55%
4725290 | Запобіжник NH-3 Battery 250A 700V DC | 80.3 | Ні | 4095.3 | 0% | 4095.3 | 66.3 | 21.12%
4725291 | Запобіжник NH-3 Battery 315A 700V DC | 84.5 | Ні | 4309.5 | 0% | 4309.5 | 69.7 | 21.23%
4725292 | Запобіжник NH-3 Battery 350A 700V DC | 88.5 | Ні | 4513.5 | 0% | 4513.5 | 73.1 | 21.07%
4725293 | Запобіжник NH-3 Battery 400A 700V DC | 92.7 | Ні | 4727.7 | 0% | 4727.7 | 76.6 | 21.02%
4725294 | Запобіжник NH-3 Battery 425A 700V DC | 95.3 | Ні | 4860.3 | 0% | 4860.3 | 78.6 | 21.25%
4725295 | Запобіжник NH-3 Battery 500A 700V DC | 105 | Так | 5355 | 0% | 5355 | 85.2 | 23.24%
4725296 | Запобіжник NH-3 Battery 630A 700V DC | 112 | Так | 5712 | 0% | 5712 | 91.8 | 22%
4723320 | Запобіжник NH-1 Battery 40A 800V DC | 42.1 | Ні | 2147.1 | 0% | 2147.1 | 34.9 | 20.63%
4723321 | Запобіжник NH-1 Battery 50A 800V DC | 42.1 | Ні | 2147.1 | 0% | 2147.1 | 34.9 | 20.63%
4723322 | Запобіжник NH-1 Battery 63A 800V DC | 42.1 | Так | 2147.1 | 0% | 2147.1 | 34.9 | 20.63%
4723323 | Запобіжник NH-1 Battery 80A 800V DC | 42.1 | Так | 2147.1 | 0% | 2147.1 | 34.9 | 20.63%
4723324 | Запобіжник NH-1 Battery 100A 800V DC | 42.1 | Так | 2147.1 | 0% | 2147.1 | 34.9 | 20.63%
4723325 | Запобіжник NH-1 Battery 125A 800V DC | 42.9 | Так | 2187.9 | 0% | 2187.9 | 34.9 | 22.92%
4723326 | Запобіжник NH-1 Battery 160A 800V DC | 61.8 | Так | 3151.8 | 0% | 3151.8 | 51 | 21.18%
4723327 | Запобіжник NH-1 Battery 200A 800V DC | 61.8 | Так | 3151.8 | 0% | 3151.8 | 51 | 21.18%
4724320 | Запобіжник NH-2 Battery 125A 800V DC | 67 | Ні | 3417 | 0% | 3417 | 55.4 | 20.94%
4724321 | Запобіжник NH-2 Battery 160A 800V DC | 67 | Ні | 3417 | 0% | 3417 | 55.4 | 20.94%
4724322 | Запобіжник NH-2 Battery 200A 800V DC | 67 | Ні | 3417 | 0% | 3417 | 55.4 | 20.94%
4724323 | Запобіжник NH-2 Battery 224A 800V DC | 67 | Ні | 3417 | 0% | 3417 | 55.4 | 20.94%
4724324 | Запобіжник NH-2 Battery 250A 800V DC | 67 | Ні | 3417 | 0% | 3417 | 55.4 | 20.94%
4724325 | Запобіжник NH-2 Battery 315A 800V DC | 67 | Ні | 3417 | 0% | 3417 | 55.4 | 20.94%
4724326 | Запобіжник NH-2 Battery 350A 800V DC | 67 | Ні | 3417 | 0% | 3417 | 55.4 | 20.94%
4724327 | Запобіжник NH-2 Battery 400A 800V DC | 67 | Ні | 3417 | 0% | 3417 | 55.4 | 20.94%
4110350 | Запобіжник NH-3L Battery 500A 800V DC | 146 | Ні | 7446 | 0% | 7446 | 125.7 | 16.15%
4110761 | Запобіжник NH-2 Battery 200A 1000V DC | 84 | Ні | 4284 | 0% | 4284 | 74.7 | 12.45%
4110762 | Запобіжник NH-2 Battery 250A 1000V DC | 84 | Ні | 4284 | 0% | 4284 | 74.7 | 12.45%
4110763 | Запобіжник NH-3 Battery 160A 1000V DC | 83 | Ні | 4233 | 0% | 4233 | 71.4 | 16.25%
4110764 | Запобіжник NH-3 Battery 200A 1000V DC | 85 | Ні | 4335 | 0% | 4335 | 72.9 | 16.6%
4110765 | Запобіжник NH-3 Battery 250A 1000V DC | 92 | Ні | 4692 | 0% | 4692 | 78.9 | 16.6%
4110766 | Запобіжник NH-3 Battery 315A 1000V DC | 99 | Ні | 5049 | 0% | 5049 | 84.9 | 16.61%
4110767 | Запобіжник NH-3 Battery 350A 1000V DC | 109 | Ні | 5559 | 0% | 5559 | 93.9 | 16.08%
4110768 | Запобіжник NH-3 Battery 400A 1000V DC | 115 | Ні | 5865 | 0% | 5865 | 98.4 | 16.87%
4110779 | Запобіжник NH-3L Battery 630A 1500V DC | 162 | Ні | 8262 | 0% | 8262 | 139.1 | 16.46%
35.4 Запобіжники NH 800V (gS & gG)
4184500 | Запобіжник NH-00/gS 100A 800V | 28.9 | Ні | 1473.9 | 0% | 1473.9 | 24.9 | 16.06%
4184503 | Запобіжник NH-00/gS 125A 800V | 32 | Ні | 1632 | 0% | 1632 | 27.5 | 16.36%
4184504 | Запобіжник NH-00/gS 16A 800V | 22.9 | Ні | 1167.9 | 0% | 1167.9 | 19.6 | 16.84%
4184505 | Запобіжник NH-00/gS 20A 800V | 22.9 | Ні | 1167.9 | 0% | 1167.9 | 19.6 | 16.84%
4184506 | Запобіжник NH-00/gS 25A 800V | 22.9 | Ні | 1167.9 | 0% | 1167.9 | 19.6 | 16.84%
4184507 | Запобіжник NH-00/gS 35A 800V | 22.9 | Ні | 1167.9 | 0% | 1167.9 | 19.6 | 16.84%
4184508 | Запобіжник NH-00/gS 40A 800V | 22.9 | Ні | 1167.9 | 0% | 1167.9 | 19.6 | 16.84%
4184509 | Запобіжник NH-00/gS 50A 800V | 22.9 | Ні | 1167.9 | 0% | 1167.9 | 19.6 | 16.84%
4184502 | Запобіжник NH-00/gS 63A 800V | 28.9 | Ні | 1473.9 | 0% | 1473.9 | 24.9 | 16.06%
4184501 | Запобіжник NH-00/gS 80A 800V | 28.9 | Ні | 1473.9 | 0% | 1473.9 | 24.9 | 16.06%
4723234 | Запобіжник NH-1/gS 160A 800V | 74.4 | Ні | 3794.4 | 0% | 3794.4 | 63.1 | 17.91%
4723235 | Запобіжник NH-1/gS 200A 800V | 75.9 | Ні | 3870.9 | 0% | 3870.9 | 63.1 | 20.29%
4723236 | Запобіжник NH-1/gS 250A 800V | 74.4 | Ні | 3794.4 | 0% | 3794.4 | 63.1 | 17.91%
4723237 | Запобіжник NH-1/gS 315A 800V | 74.4 | Ні | 3794.4 | 0% | 3794.4 | 63.1 | 17.91%
4724234 | Запобіжник NH-2/gS 350A 800V | 91.1 | Ні | 4646.1 | 0% | 4646.1 | 77.4 | 17.7%
4724235 | Запобіжник NH-2/gS 400A 800V | 102 | Ні | 5202 | 0% | 5202 | 86.7 | 17.65%
4725232 | Запобіжник NH-3/gS 350A 800V | 124 | Ні | 6324 | 0% | 6324 | 105.3 | 17.76%
4725233 | Запобіжник NH-3/gS 400A 800V | 130 | Ні | 6630 | 0% | 6630 | 110.7 | 17.43%
4725234 | Запобіжник NH-3/gS 450A 800V | 138 | Ні | 7038 | 0% | 7038 | 117.3 | 17.65%
4725235 | Запобіжник NH-3/gS 500A 800V | 141 | Ні | 7191 | 0% | 7191 | 118.7 | 18.79%
4184512 | Запобіжник NH-00/gG 6A 800V KOMBI | 10.3 | Ні | 525.3 | 0% | 525.3 | 8.9 | 15.73%
4184513 | Запобіжник NH-00/gG 10A 800V KOMBI | 10.3 | Ні | 525.3 | 0% | 525.3 | 8.9 | 15.73%
4184514 | Запобіжник NH-00/gG 16A 800V KOMBI | 10.3 | Ні | 525.3 | 0% | 525.3 | 8.9 | 15.73%
4184515 | Запобіжник NH-00/gG 20A 800V KOMBI | 10.3 | Ні | 525.3 | 0% | 525.3 | 8.9 | 15.73%
4184516 | Запобіжник NH-00/gG 25A 800V KOMBI | 10.3 | Ні | 525.3 | 0% | 525.3 | 8.9 | 15.73%
4184518 | Запобіжник NH-00/gG 35A 800V KOMBI | 10.3 | Ні | 525.3 | 0% | 525.3 | 8.9 | 15.73%
4184519 | Запобіжник NH-00/gG 40A 800V KOMBI | 10.3 | Ні | 525.3 | 0% | 525.3 | 8.9 | 15.73%
4184520 | Запобіжник NH-00/gG 50A 800V KOMBI | 10.3 | Ні | 525.3 | 0% | 525.3 | 8.9 | 15.73%
4184521 | Запобіжник NH-00/gG 63A 800V KOMBI | 10.3 | Ні | 525.3 | 0% | 525.3 | 8.9 | 15.73%
4184482 | Запобіжник NH-1/gG 25A 800V KOMBI | 20.6 | Ні | 1050.6 | 0% | 1050.6 | 17.1 | 20.47%
4184483 | Запобіжник NH-1/gG 35A 800V KOMBI | 20.6 | Ні | 1050.6 | 0% | 1050.6 | 17.1 | 20.47%
4184484 | Запобіжник NH-1/gG 40A 800V KOMBI | 20.6 | Ні | 1050.6 | 0% | 1050.6 | 17.1 | 20.47%
4184485 | Запобіжник NH-1/gG 50A 800V KOMBI | 20.6 | Ні | 1050.6 | 0% | 1050.6 | 17.1 | 20.47%
4184486 | Запобіжник NH-1/gG 63A 800V KOMBI | 20.6 | Ні | 1050.6 | 0% | 1050.6 | 17.4 | 18.39%
4184487 | Запобіжник NH-1/gG 80A 800V KOMBI | 20.6 | Ні | 1050.6 | 0% | 1050.6 | 17.4 | 18.39%
4184488 | Запобіжник NH-1/gG 100A 800V KOMBI | 21 | Ні | 1071 | 0% | 1071 | 17.4 | 20.69%
4184489 | Запобіжник NH-1/gG 125A 800V KOMBI | 20.6 | Ні | 1050.6 | 0% | 1050.6 | 18.1 | 13.81%
4184490 | Запобіжник NH-1/gG 160A 800V KOMBI | 21 | Ні | 1071 | 0% | 1071 | 18.1 | 16.02%
4184463 | Запобіжник NH-1/gG 200A 800V KOMBI | 21 | Ні | 1071 | 0% | 1071 | 18.1 | 16.02%
4184531 | Запобіжник NH-2/gG 80A 800V KOMBI | 29.2 | Ні | 1489.2 | 0% | 1489.2 | 26 | 12.31%
4184532 | Запобіжник NH-2/gG 100A 800V KOMBI | 29.2 | Ні | 1489.2 | 0% | 1489.2 | 26 | 12.31%
4184533 | Запобіжник NH-2/gG 125A 800V KOMBI | 29.2 | Ні | 1489.2 | 0% | 1489.2 | 26 | 12.31%
4184534 | Запобіжник NH-2/gG 160A 800V KOMBI | 29.2 | Ні | 1489.2 | 0% | 1489.2 | 26 | 12.31%
4184535 | Запобіжник NH-2/gG 200A 800V KOMBI | 29.2 | Ні | 1489.2 | 0% | 1489.2 | 26 | 12.31%
4184536 | Запобіжник NH-2/gG 250A 800V KOMBI | 29.2 | Ні | 1489.2 | 0% | 1489.2 | 26 | 12.31%
4184545 | Запобіжник NH-3C/gG_800V 200A KOMBI | 32.2 | Ні | 1642.2 | 0% | 1642.2 | 28.6 | 12.59%
4184546 | Запобіжник NH-3C/gG_800V 250A KOMBI | 32.2 | Ні | 1642.2 | 0% | 1642.2 | 28.6 | 12.59%
4184524 | Запобіжник NH-3/gG_800V 160A KOMBI | 43.9 | Ні | 2238.9 | 0% | 2238.9 | 37.8 | 16.14%
4184525 | Запобіжник NH-3/gG_800V 200A KOMBI | 43.9 | Ні | 2238.9 | 0% | 2238.9 | 37.8 | 16.14%
4184526 | Запобіжник NH-3/gG_800V 250A KOMBI | 43.9 | Ні | 2238.9 | 0% | 2238.9 | 37.8 | 16.14%
4184549 | Запобіжник NH-3/gG_800V 315A | 32.5 | Ні | 1657.5 | 0% | 1657.5 | 28.8 | 12.85%
4184528 | Запобіжник NH-3/gG_800V 355A | 69.8 | Ні | 3559.8 | 0% | 3559.8 | 60 | 16.33%
4184529 | Запобіжник NH-3/gG_800V 400A | 69.8 | Ні | 3559.8 | 0% | 3559.8 | 60 | 16.33%
35.5 Запобіжники NH 1000V
4113703 | Запобіжник NH-1/gG 10A 1000V AC | 11.5 | Ні | 586.5 | 0% | 586.5 | 10.8 | 6.481%
4113704 | Запобіжник NH-1/gG 16 A 1000V AC | 11.5 | Ні | 586.5 | 0% | 586.5 | 10.8 | 6.481%
4113705 | Запобіжник NH-1/gG 20A 1000V AC | 11.5 | Ні | 586.5 | 0% | 586.5 | 10.8 | 6.481%
4113706 | Запобіжник NH-1/gG 25A 1000V AC | 11.4 | Ні | 581.4 | 0% | 581.4 | 10.7 | 6.542%
4113707 | Запобіжник NH-1/gG 32A 1000V AC | 11.8 | Ні | 601.8 | 0% | 601.8 | 10.9 | 8.257%
4113708 | Запобіжник NH-1/gG 35A 1000V AC | 11.5 | Ні | 586.5 | 0% | 586.5 | 10.7 | 7.477%
4113710 | Запобіжник NH-1/gG 40A 1000V AC | 11.8 | Так | 601.8 | 0% | 601.8 | 10.7 | 10.28%
4113711 | Запобіжник NH-1/gG 50A 1000V AC | 12.7 | Ні | 647.7 | 0% | 647.7 | 11.9 | 6.723%
4113712 | Запобіжник NH-1/gG 63A 1000V AC | 12.7 | Ні | 647.7 | 0% | 647.7 | 11.9 | 6.723%
4113713 | Запобіжник NH-1/gG 80A 1000V AC | 12.8 | Ні | 652.8 | 0% | 652.8 | 12 | 6.667%
4113714 | Запобіжник NH-1/gG 100A 1000V AC | 12.8 | Ні | 652.8 | 0% | 652.8 | 12 | 6.667%
4113715 | Запобіжник NH-1/gG 125A 1000V AC | 14.1 | Ні | 719.1 | 0% | 719.1 | 13.1 | 7.634%
4113716 | Запобіжник NH-1/gG 160A 1000V AC | 14.2 | Ні | 724.2 | 0% | 724.2 | 13.3 | 6.767%
4113717 | Запобіжник NH-1/gG 200A 1000V AC | 14.2 | Ні | 724.2 | 0% | 724.2 | 13.3 | 6.767%
35.6 Запобіжники TRB для захисту батарей електрокарів
4341020 | Запобіжник TRB 35A 80V DC (для батарей електрокарів) | 4.5 | Ні | 229.5 | 0% | 229.5 | 4.2 | 7.143%
4341021 | Запобіжник TRB 50A 80V DC (для батарей електрокарів) | 4.5 | Ні | 229.5 | 0% | 229.5 | 4.2 | 7.143%
4341022 | Запобіжник TRB 63A 80V DC (для батарей електрокарів) | 4.5 | Ні | 229.5 | 0% | 229.5 | 4.2 | 7.143%
4341023 | Запобіжник TRB 80A 80V DC (для батарей електрокарів) | 4.5 | Ні | 229.5 | 0% | 229.5 | 4.2 | 7.143%
4341024 | Запобіжник TRB 100A 80V DC (для батарей електрокарів) | 4.5 | Так | 229.5 | 0% | 229.5 | 4.2 | 7.143%
4341025 | Запобіжник TRB 125A 80V DC (для батарей електрокарів) | 4.9 | Ні | 249.9 | 0% | 249.9 | 4.6 | 6.522%
4341026 | Запобіжник TRB 160A 80V DC (для батарей електрокарів) | 4.9 | Ні | 249.9 | 0% | 249.9 | 4.6 | 6.522%
4341027 | Запобіжник TRB 200A 80V DC (для батарей електрокарів) | 4.9 | Ні | 249.9 | 0% | 249.9 | 4.6 | 6.522%
4341028 | Запобіжник TRB 250A 80V DC (для батарей електрокарів) | 5.1 | Ні | 260.1 | 0% | 260.1 | 4.8 | 6.25%
4341029 | Запобіжник TRB 300A 80V DC (для батарей електрокарів) | 6.1 | Ні | 311.1 | 0% | 311.1 | 5.8 | 5.172%
4341030 | Запобіжник TRB 355A 80V DC (для батарей електрокарів) | 6.1 | Ні | 311.1 | 0% | 311.1 | 5.8 | 5.172%
4341031 | Запобіжник TRB 425A 80V DC (для батарей електрокарів) | 6.1 | Ні | 311.1 | 0% | 311.1 | 5.8 | 5.172%
35.7 Циліндричні запобіжники SRF для захисту ОПН категорій B, C (I і II ступені)
2636004 | Запобіжник CH 14x51 SRF 10 (для зах.обм.перенапр._10kA) | 10.6 | Ні | 540.6 | 0% | 540.6 | 10.6 | 0%
2636005 | Запобіжник CH 14x51 SRF 20 (для зах.обм.перенапр._20kA) | 10.6 | Ні | 540.6 | 0% | 540.6 | 10.6 | 0%
2636006 | Запобіжник CH 14x51 SRF 30 (для зах.обм.перенапр._30kA) | 10.6 | Ні | 540.6 | 0% | 540.6 | 10.6 | 0%
2636007 | Запобіжник CH 14x51 SRF 40 (для зах.обм.перенапр._40kA) | 10.6 | Ні | 540.6 | 0% | 540.6 | 10.6 | 0%
2646010 | Запобіжник CH 22x58 SRF25-I (для захисту ОПН_10/350ms, 400V) | 14.7 | Ні | 749.7 | 0% | 749.7 | 14.7 | 0%
2646015 | Запобіжник CH 22x58 SRF3-II (для захисту ОПН_8/20ms, 1000V DC) | 20.4 | Ні | 1040.4 | 0% | 1040.4 | 20.2 | 0.9901%
2646016 | Запобіжник CH 22x58 SRF8-II (для захисту ОПН_8/20ms, 1000V DC) | 24.4 | Ні | 1244.4 | 0% | 1244.4 | 24 | 1.667%
2646017 | Запобіжник CH 22x58 SRF12-II (для захисту ОПН_8/20ms, 1000V DC) | 24.4 | Ні | 1244.4 | 0% | 1244.4 | 24 | 1.667%
2646006 | Запобіжник CH 22x58 SRF 60 (для захисту ОПН_60kA) | 13.4 | Ні | 683.4 | 0% | 683.4 | 13.4 | 0%
36. GREEN PROTECT (Компоненти для захисту фотоелектричних систем, акумулятори, інвертори, різне) |  |  |  |  | 0%
36.1 GREEN PROTECT (Компоненти для захисту фотоелектричних систем)
2625101 | Запобіжник CH 10x38 gPV 2A 1000V (10kA) | 2.8 | Ні | 142.8 | 0% | 142.8 | 3 | -6.667%
2625100 | Запобіжник CH 10x38 gPV 3 A 1000V (10kA) | 2.8 | Ні | 142.8 | 0% | 142.8 | 3 | -6.667%
2625135 | Запобіжник CH 10x38 gPV 3,5A 1000V (10kA) | 2.8 | Ні | 142.8 | 0% | 142.8 | 3 | -6.667%
2625102 | Запобіжник CH 10x38 gPV 4A 1000V (10kA) | 2.8 | Ні | 142.8 | 0% | 142.8 | 3 | -6.667%
2625111 | Запобіжник CH 10x38 gPV 5A 1000V (10kA) | 2.8 | Ні | 142.8 | 0% | 142.8 | 3 | -6.667%
2625103 | Запобіжник CH 10x38 gPV 6A 1000V (10kA) | 2.8 | Ні | 142.8 | 0% | 142.8 | 3 | -6.667%
2625110 | Запобіжник CH 10x38 gPV 7A 1000V (10kA) | 2.8 | Ні | 142.8 | 0% | 142.8 | 3 | -6.667%
2625104 | Запобіжник CH 10x38 gPV 8A 1000V (10kA) | 2.8 | Ні | 142.8 | 0% | 142.8 | 3 | -6.667%
2625105 | Запобіжник CH 10x38 gPV 10A 1000V (10kA) | 2.8 | Так | 142.8 | 0% | 142.8 | 3 | -6.667%
2625106 | Запобіжник CH 10x38 gPV 12A 1000V (10kA) | 2.8 | Так | 142.8 | 0% | 142.8 | 3 | -6.667%
2625137 | Запобіжник CH 10x38 gPV 13A 1000V (10kA) | 2.8 | Так | 142.8 | 0% | 142.8 | 3 | -6.667%
2625136 | Запобіжник CH 10x38 gPV 14A 1000V (10kA) | 2.8 | Ні | 142.8 | 0% | 142.8 | 3 | -6.667%
2625112 | Запобіжник CH 10x38 gPV 15A 1000V (10kA) | 2.8 | Так | 142.8 | 0% | 142.8 | 3 | -6.667%
2625107 | Запобіжник CH 10x38 gPV 16A 1000V (10kA) | 2.8 | Так | 142.8 | 0% | 142.8 | 3 | -6.667%
2625108 | Запобіжник CH 10x38 gPV 20A 1000V (10kA) | 2.8 | Так | 142.8 | 0% | 142.8 | 3 | -6.667%
2625134 | Запобіжник CH 10x38 gPV 0,5A 1000V (30kA) | 4 | Ні | 204 | 0% | 204 | 3.6 | 11.11%
2625138 | Запобіжник CH 10x38 gPV 1A 1000V (30kA) | 3.1 | Ні | 158.1 | 0% | 158.1 | 2.8 | 10.71%
2625065 | Запобіжник CH 10x38 gPV 2A 1000V (30kA) | 3.1 | Ні | 158.1 | 0% | 158.1 | 2.8 | 10.71%
2625067 | Запобіжник CH 10x38 gPV 3 A 1000V (30kA) | 3.1 | Ні | 158.1 | 0% | 158.1 | 2.8 | 10.71%
2625068 | Запобіжник CH 10x38 gPV 3,5A 1000V (30kA) | 3.1 | Ні | 158.1 | 0% | 158.1 | 2.8 | 10.71%
2625069 | Запобіжник CH 10x38 gPV 4A 1000V (30kA) | 3.1 | Ні | 158.1 | 0% | 158.1 | 2.8 | 10.71%
2625070 | Запобіжник CH 10x38 gPV 5A 1000V (30kA) | 3.1 | Ні | 158.1 | 0% | 158.1 | 2.8 | 10.71%
2625071 | Запобіжник CH 10x38 gPV 6A 1000V (30kA) | 3.1 | Ні | 158.1 | 0% | 158.1 | 2.8 | 10.71%
2625072 | Запобіжник CH 10x38 gPV 7A 1000V (30kA) | 3.1 | Ні | 158.1 | 0% | 158.1 | 2.8 | 10.71%
2625073 | Запобіжник CH 10x38 gPV 8A 1000V (30kA) | 3.1 | Ні | 158.1 | 0% | 158.1 | 2.8 | 10.71%
2625075 | Запобіжник CH 10x38 gPV 10A 1000V (30kA) | 3.1 | Так | 158.1 | 0% | 158.1 | 2.8 | 10.71%
2625077 | Запобіжник CH 10x38 gPV 12A 1000V (30kA) | 3.1 | Так | 158.1 | 0% | 158.1 | 2.8 | 10.71%
2625078 | Запобіжник CH 10x38 gPV 13A 1000V (30kA) | 3.1 | Так | 158.1 | 0% | 158.1 | 2.8 | 10.71%
2625079 | Запобіжник CH 10x38 gPV 14A 1000V (30kA) | 3.1 | Ні | 158.1 | 0% | 158.1 | 2.8 | 10.71%
2625080 | Запобіжник CH 10x38 gPV 15A 1000V (30kA) | 3.1 | Так | 158.1 | 0% | 158.1 | 2.8 | 10.71%
2625081 | Запобіжник CH 10x38 gPV 16A 1000V (30kA) | 3.1 | Так | 158.1 | 0% | 158.1 | 2.8 | 10.71%
2625085 | Запобіжник CH 10x38 gPV 20A 1000V (30kA) | 3.1 | Так | 158.1 | 0% | 158.1 | 2.8 | 10.71%
2625109 | Запобіжник CH 10x38 gPV 25A 900V (30kA) | 3.4 | Так | 173.4 | 0% | 173.4 | 3.2 | 6.25%
2625139 | Запобіжник CH 10x38 gPV 25A 1000V (30kA) | 3.85 | Так | 196.35 | 0% | 196.35 | 3.5 | 10%
2625200 | Запобіжник CH 10x85 gPV 2A 1500V (30kA) | 6.3 | Ні | 321.3 | 0% | 321.3 | 5.9 | 6.78%
2625274 | Запобіжник CH 10x85 gPV 4A 1500V (30kA) | 6.3 | Ні | 321.3 | 0% | 321.3 | 5.9 | 6.78%
2625276 | Запобіжник CH 10x85 gPV 5A 1500V (30kA) | 6.3 | Ні | 321.3 | 0% | 321.3 | 5.9 | 6.78%
2625277 | Запобіжник CH 10x85 gPV 6A 1500V (30kA) | 6.3 | Ні | 321.3 | 0% | 321.3 | 5.9 | 6.78%
2625279 | Запобіжник CH 10x85 gPV 8A 1500V (50kA) | 6.3 | Ні | 321.3 | 0% | 321.3 | 5.9 | 6.78%
2625280 | Запобіжник CH 10x85 gPV 10A 1500V (50kA) | 6.3 | Ні | 321.3 | 0% | 321.3 | 5.9 | 6.78%
2625282 | Запобіжник CH 10x85 gPV 12A 1500V (50kA) | 6.3 | Ні | 321.3 | 0% | 321.3 | 5.9 | 6.78%
2625285 | Запобіжник CH 10x85 gPV 15A 1500V (50kA) | 6.4 | Так | 326.4 | 0% | 326.4 | 5.9 | 8.475%
2625286 | Запобіжник CH 10x85 gPV 16A 1500V (50kA) | 6.5 | Ні | 331.5 | 0% | 331.5 | 5.9 | 10.17%
2626234 | Запобіжник CH 10x85 gPV 20A 1500V (50kA) | 7.1 | Ні | 362.1 | 0% | 362.1 | 6.4 | 10.94%
2625220 | Запобіжник CH 10x85 gR 2A 1200V (30kA) | 6.6 | Ні | 336.6 | 0% | 336.6 | 6.3 | 4.762%
2625221 | Запобіжник CH 10x85 gR 4A 1200V (30kA) | 6.6 | Ні | 336.6 | 0% | 336.6 | 6.3 | 4.762%
2625222 | Запобіжник CH 10x85 gR 6A 1200V (30kA) | 6.6 | Ні | 336.6 | 0% | 336.6 | 6.3 | 4.762%
2625223 | Запобіжник CH 10x85 gR 8A 1200V (30kA) | 6.6 | Ні | 336.6 | 0% | 336.6 | 6.3 | 4.762%
2625224 | Запобіжник CH 10x85 gR 10A 1200V (30kA) | 6.6 | Ні | 336.6 | 0% | 336.6 | 6.3 | 4.762%
2625225 | Запобіжник CH 10x85 gR 12A 1200V (30kA) | 6.6 | Ні | 336.6 | 0% | 336.6 | 6.3 | 4.762%
2625226 | Запобіжник CH 10x85 gR 16A 1200V (30kA) | 6.6 | Ні | 336.6 | 0% | 336.6 | 6.3 | 4.762%
2625227 | Запобіжник CH 10x85 gR 20A 1200V (30kA) | 6.6 | Ні | 336.6 | 0% | 336.6 | 6.3 | 4.762%
2625228 | Запобіжник CH 10x85 gR 25A 1200V (30kA) | 16.9 | Ні | 861.9 | 0% | 861.9 | 15.8 | 6.962%
2637105 | Запобіжник CH 14x51 gPV 16A 1000V (10kA) | 9.7 | Ні | 494.7 | 0% | 494.7 | 9.3 | 4.301%
2637107 | Запобіжник CH 14x51 gPV 20A 1000V (10kA) | 9.7 | Ні | 494.7 | 0% | 494.7 | 9.3 | 4.301%
2637109 | Запобіжник CH 14x51 gPV 25A 1000V (10kA) | 9.7 | Ні | 494.7 | 0% | 494.7 | 9.3 | 4.301%
2637115 | Запобіжник CH 14x51 gPV 36A 1000V (10kA) | 9.9 | Так | 504.9 | 0% | 504.9 | 9.3 | 6.452%
2637111 | Запобіжник CH 14x51 gPV 32A 1000V (10kA) | 9.8 | Так | 499.8 | 0% | 499.8 | 9.3 | 5.376%
2626235 | Запобіжник CH 10/14x85 gPV 25A 1500V (50kA) | 13.7 | Ні | 698.7 | 0% | 698.7 | 12.8 | 7.031%
2626236 | Запобіжник CH 10/14x85 gPV 30A 1500V (50kA) | 14.3 | Ні | 729.3 | 0% | 729.3 | 13 | 10%
2626237 | Запобіжник CH 10/14x85 gPV 32A 1500V (50kA) | 14.4 | Ні | 734.4 | 0% | 734.4 | 13.5 | 6.667%
2626238 | Запобіжник CH 10/14x85 gPV 35A 1500V (50kA) | 16.3 | Ні | 831.3 | 0% | 831.3 | 15.2 | 7.237%
2626239 | Запобіжник CH 10/14x85 gPV 40A 1500V (50kA) | 16.5 | Ні | 841.5 | 0% | 841.5 | 15.3 | 7.843%
2626240 | Запобіжник CH 10/14x85 T gPV 50A 1500V (50kA) | 23.7 | Ні | 1208.7 | 0% | 1208.7 | 21.9 | 8.219%
2626241 | Запобіжник CH 10/14x85 T gPV 63A 1500V (50kA) | 23.9 | Ні | 1218.9 | 0% | 1218.9 | 22.1 | 8.145%
2625131 | Запобіжник CH SU 10x38 gPV 0,5A 1000V (30kA) | 12.6 | Ні | 642.6 | 0% | 642.6 | 11.5 | 9.565%
2625129 | Запобіжник CH SU 10x38 gPV 1A 1000V (30kA) | 11.4 | Ні | 581.4 | 0% | 581.4 | 10.7 | 6.542%
2625115 | Запобіжник CH SU 10x38 gPV 2A 1000V (30kA) | 11.4 | Ні | 581.4 | 0% | 581.4 | 10.7 | 6.542%
2625113 | Запобіжник CH SU 10x38 gPV 3 A 1000V (30kA) | 11.4 | Ні | 581.4 | 0% | 581.4 | 10.7 | 6.542%
2625127 | Запобіжник CH SU 10x38 gPV 3,5A 1000V (30kA) | 11.4 | Ні | 581.4 | 0% | 581.4 | 10.7 | 6.542%
2625116 | Запобіжник CH SU 10x38 gPV 4A 1000V (30kA) | 11.4 | Ні | 581.4 | 0% | 581.4 | 10.7 | 6.542%
2625124 | Запобіжник CH SU 10x38 gPV 5A 1000V (30kA) | 11.4 | Ні | 581.4 | 0% | 581.4 | 10.7 | 6.542%
2625117 | Запобіжник CH SU 10x38 gPV 6A 1000V (30kA) | 11.4 | Ні | 581.4 | 0% | 581.4 | 10.7 | 6.542%
2625114 | Запобіжник CH SU 10x38 gPV 7A 1000V (30kA) | 11.4 | Ні | 581.4 | 0% | 581.4 | 10.7 | 6.542%
2625118 | Запобіжник CH SU 10x38 gPV 8A 1000V (30kA) | 11.4 | Ні | 581.4 | 0% | 581.4 | 10.7 | 6.542%
2625119 | Запобіжник CH SU 10x38 gPV 10A 1000V (30kA) | 11.4 | Ні | 581.4 | 0% | 581.4 | 10.7 | 6.542%
2625120 | Запобіжник CH SU 10x38 gPV 12A 1000V (30kA) | 11.4 | Ні | 581.4 | 0% | 581.4 | 10.7 | 6.542%
2625128 | Запобіжник CH SU 10x38 gPV 13A 1000V (30kA) | 11.4 | Ні | 581.4 | 0% | 581.4 | 10.7 | 6.542%
2625126 | Запобіжник CH SU 10x38 gPV 14A 1000V (30kA) | 11.5 | Ні | 586.5 | 0% | 586.5 | 10.7 | 7.477%
2625125 | Запобіжник CH SU 10x38 gPV 15A 1000V (30kA) | 11.6 | Ні | 591.6 | 0% | 591.6 | 10.7 | 8.411%
2625121 | Запобіжник CH SU 10x38 gPV 16A 1000V (30kA) | 11.7 | Ні | 596.7 | 0% | 596.7 | 10.7 | 9.346%
2625122 | Запобіжник CH SU 10x38 gPV 20A 1000V (30kA) | 11.8 | Ні | 601.8 | 0% | 601.8 | 10.7 | 10.28%
2625140 | Запобіжник CH SU 10x38 gPV 25A 1000V (30kA) | 14.6 | Ні | 744.6 | 0% | 744.6 | 13 | 12.31%
2625123 | Запобіжник CH SU 10x38 gPV 25A 900V (30kA) | 11.4 | Ні | 581.4 | 0% | 581.4 | 10.7 | 6.542%
2625300 | Запобіжник CH SU 10x38 gR-PV 2A 700V (50kA AC/8kA DC) | 5.5 | Ні | 280.5 | 0% | 280.5 | 4.9 | 12.24%
2625301 | Запобіжник CH SU 10x38 gR-PV 4A 700V (50kA AC/8kA DC) | 5.5 | Ні | 280.5 | 0% | 280.5 | 4.9 | 12.24%
2625302 | Запобіжник CH SU 10x38 gR-PV 6A 700V (50kA AC/8kA DC) | 5.5 | Ні | 280.5 | 0% | 280.5 | 4.9 | 12.24%
2625303 | Запобіжник CH SU 10x38 gR-PV 8A 700V (50kA AC/8kA DC) | 5.5 | Ні | 280.5 | 0% | 280.5 | 4.9 | 12.24%
2625304 | Запобіжник CH SU 10x38 gR-PV 10A 700V (50kA AC/8kA DC) | 5.5 | Ні | 280.5 | 0% | 280.5 | 4.9 | 12.24%
2625305 | Запобіжник CH SU 10x38 gR-PV 12A 700V (50kA AC/8kA DC) | 5.5 | Ні | 280.5 | 0% | 280.5 | 4.9 | 12.24%
2625306 | Запобіжник CH SU 10x38 gR-PV 16A 700V (50kA AC/8kA DC) | 5.5 | Ні | 280.5 | 0% | 280.5 | 4.9 | 12.24%
2625307 | Запобіжник CH SU 10x38 gR-PV 20A 700V (50kA AC/8kA DC) | 5.5 | Ні | 280.5 | 0% | 280.5 | 4.9 | 12.24%
2625308 | Запобіжник CH SU 10x38 gR-PV 25A 700V (50kA AC/8kA DC) | 5.5 | Ні | 280.5 | 0% | 280.5 | 4.9 | 12.24%
2625310 | Запобіжник CH SU 10x38 gR-PV 2A 900V (50kA AC/8kA DC) | 7.6 | Ні | 387.6 | 0% | 387.6 | 6.6 | 15.15%
2625311 | Запобіжник CH SU 10x38 gR-PV 4A 900V (50kA AC/8kA DC) | 7.6 | Ні | 387.6 | 0% | 387.6 | 6.6 | 15.15%
2625312 | Запобіжник CH SU 10x38 gR-PV 6A 900V (50kA AC/8kA DC) | 7.6 | Ні | 387.6 | 0% | 387.6 | 6.6 | 15.15%
2625313 | Запобіжник CH SU 10x38 gR-PV 8A 900V (50kA AC/8kA DC) | 7.6 | Ні | 387.6 | 0% | 387.6 | 6.6 | 15.15%
2625314 | Запобіжник CH SU 10x38 gR-PV 10A 900V (50kA AC/8kA DC) | 7.6 | Ні | 387.6 | 0% | 387.6 | 6.6 | 15.15%
2625315 | Запобіжник CH SU 10x38 gR-PV 12A 900V (50kA AC/8kA DC) | 7.6 | Ні | 387.6 | 0% | 387.6 | 6.6 | 15.15%
2625316 | Запобіжник CH SU 10x38 gR-PV 16A 900V (50kA AC/8kA DC) | 7.6 | Ні | 387.6 | 0% | 387.6 | 6.6 | 15.15%
2625317 | Запобіжник CH SU 10x38 gR-PV 20A 900V (50kA AC/8kA DC) | 7.6 | Ні | 387.6 | 0% | 387.6 | 6.6 | 15.15%
2625318 | Запобіжник CH SU 10x38 gR-PV 25A 900V (50kA AC/8kA DC) | 7.6 | Ні | 387.6 | 0% | 387.6 | 6.6 | 15.15%
2625210 | Запобіжник CH SU 10x85 gPV 2A 1500V (50kA) | 7.9 | Ні | 402.9 | 0% | 402.9 | 7.4 | 6.757%
2625211 | Запобіжник CH SU 10x85 gPV 4A 1500V (50kA) | 7.9 | Ні | 402.9 | 0% | 402.9 | 7.4 | 6.757%
2625209 | Запобіжник CH SU 10x85 gPV 5A 1500V (50kA) | 7.9 | Ні | 402.9 | 0% | 402.9 | 7.4 | 6.757%
2625212 | Запобіжник CH SU 10x85 gPV 6A 1500V (50kA) | 7.9 | Ні | 402.9 | 0% | 402.9 | 7.4 | 6.757%
2625213 | Запобіжник CH SU 10x85 gPV 8A 1500V (50kA) | 7.9 | Ні | 402.9 | 0% | 402.9 | 7.4 | 6.757%
2625214 | Запобіжник CH SU 10x85 gPV 10A 1500V (50kA) | 7.9 | Ні | 402.9 | 0% | 402.9 | 7.4 | 6.757%
2625215 | Запобіжник CH SU 10x85 gPV 12A 1500V (50kA) | 7.9 | Ні | 402.9 | 0% | 402.9 | 7.4 | 6.757%
2625219 | Запобіжник CH SU 10x85 gPV 15A 1500V (50kA) | 7.9 | Ні | 402.9 | 0% | 402.9 | 7.4 | 6.757%
2625216 | Запобіжник CH SU 10x85 gPV 16A 1500V (50kA) | 7.9 | Ні | 402.9 | 0% | 402.9 | 7.4 | 6.757%
2625230 | Запобіжник CH SU 10x85 gR 2A 1200V (30kA) | 8.5 | Ні | 433.5 | 0% | 433.5 | 8.1 | 4.938%
2625231 | Запобіжник CH SU 10x85 gR 4A 1200V (30kA) | 8.5 | Ні | 433.5 | 0% | 433.5 | 8.1 | 4.938%
2625232 | Запобіжник CH SU 10x85 gR 6A 1200V (30kA) | 8.5 | Ні | 433.5 | 0% | 433.5 | 8.1 | 4.938%
2625233 | Запобіжник CH SU 10x85 gR 8A 1200V (30kA) | 8.5 | Ні | 433.5 | 0% | 433.5 | 8.1 | 4.938%
2625234 | Запобіжник CH SU 10x85 gR 10A 1200V (30kA) | 8.5 | Ні | 433.5 | 0% | 433.5 | 8.1 | 4.938%
2625235 | Запобіжник CH SU 10x85 gR 12A 1200V (30kA) | 8.5 | Ні | 433.5 | 0% | 433.5 | 8.1 | 4.938%
2625236 | Запобіжник CH SU 10x85 gR 16A 1200V (30kA) | 8.5 | Ні | 433.5 | 0% | 433.5 | 8.1 | 4.938%
2625237 | Запобіжник CH SU 10x85 gR 20A 1200V (30kA) | 8.5 | Ні | 433.5 | 0% | 433.5 | 8.1 | 4.938%
2625238 | Запобіжник CH SU 10x85 gR 25A 1200V (30kA) | 8.5 | Ні | 433.5 | 0% | 433.5 | 8.1 | 4.938%
2637305 | Запобіжник CH SU 14x51 gPV 16A 1000V (10kA) | 9.7 | Ні | 494.7 | 0% | 494.7 | 9.3 | 4.301%
2637307 | Запобіжник CH SU 14x51 gPV 20A 1000V (10kA) | 9.7 | Ні | 494.7 | 0% | 494.7 | 9.3 | 4.301%
2637309 | Запобіжник CH SU 14x51 gPV 25A 1000V (10kA) | 9.7 | Ні | 494.7 | 0% | 494.7 | 9.3 | 4.301%
2637315 | Запобіжник CH SU 14x51 gPV 36A 1000V (10kA) | 9.8 | Ні | 499.8 | 0% | 499.8 | 9.3 | 5.376%
2540201 | Тримач EFH 10 1P 25A 1000V DC | 3.3 | Так | 168.3 | 0% | 168.3 | 3.2 | 3.125%
2540211 | Тримач EFH 10 1P LED 25A 1000V DC | 6.4 | Так | 326.4 | 0% | 326.4 | 5.9 | 8.475%
2540203 | Тримач EFH 10 2P 25A 1000V DC | 6.6 | Так | 336.6 | 0% | 336.6 | 6.8 | -2.941%
2540213 | Тримач EFH 10 2P LED 25A 1000V DC | 14.4 | Так | 734.4 | 0% | 734.4 | 13.4 | 7.463%
2580001 | Тримач EFH 10/14 1P 40A 1500 DC | 5.6 | Ні | 285.6 | 0% | 285.6 | 5.8 | -3.448%
2580006 | Тримач EFH 10/14 T 1P 63A 1500 DC | 7.8 | Ні | 397.8 | 0% | 397.8 | 7.4 | 5.405%
2580011 | Тримач EFH 10/14 LED 1P 40A 1500 DC | 10.7 | Ні | 545.7 | 0% | 545.7 | 10.1 | 5.941%
2580016 | Тримач EFH 10/14 T LED 1P 63A 1500 DC | 11.2 | Ні | 571.2 | 0% | 571.2 | 10.6 | 5.66%
2560201 | Тримач EFH 14 1P 50A 1000V DC | 6.6 | Так | 336.6 | 0% | 336.6 | 6.3 | 4.762%
2560211 | Тримач EFH 14 1P LED 50A 1000V DC | 9.9 | Ні | 504.9 | 0% | 504.9 | 9.3 | 6.452%
2560203 | Тримач EFH 14 2P 50A 1000V DC | 13.9 | Так | 708.9 | 0% | 708.9 | 13.9 | 0%
2560213 | Тримач EFH 14 2P LED 50A 1000V DC | 22.5 | Ні | 1147.5 | 0% | 1147.5 | 20.9 | 7.656%
2570201 | Тримач EFH 22 1p 100A 1000V DC | 13.9 | Ні | 708.9 | 0% | 708.9 | 13.9 | 0%
2570203 | Тримач EFH 22 2p 100A 1000V DC | 27.2 | Ні | 1387.2 | 0% | 1387.2 | 27.2 | 0%
2570211 | Тримач EFH 22 LED 1p 100A 1000V DC | 15.9 | Ні | 810.9 | 0% | 810.9 | 15.9 | 0%
2570213 | Тримач EFH 22 LED 2p 100A 1000V DC | 32.7 | Ні | 1667.7 | 0% | 1667.7 | 32.7 | 0%
2550601 | Тримач PCF 10 DC 1000V 1p | 4.2 | Ні | 214.2 | 0% | 214.2 | 0 | 0%
2550603 | Тримач PCF 10 DC 2P 25A 1000V DC | 8.9 | Ні | 453.9 | 0% | 453.9 | 0 | 0%
2550611 | Тримач PCF 10 DC LED 1000V 1p | 13.9 | Ні | 708.9 | 0% | 708.9 | 0 | 0%
2550613 | Тримач PCF 10 DC 2P LED 25А 1000V DC | 18.9 | Ні | 963.9 | 0% | 963.9 | 0 | 0%
2550621 | Тримач PCF 10 DC 1250V 1p | 4.6 | Ні | 234.6 | 0% | 234.6 | 0 | 0%
2550623 | Тримач PCF 10 DC 1250V 2p | 10.2 | Ні | 520.2 | 0% | 520.2 | 0 | 0%
2550631 | Тримач PCF 10 DC 1P LED 25A 1250V DC | 15.2 | Ні | 775.2 | 0% | 775.2 | 0 | 0%
2550633 | Тримач PCF 10 DC 2P LED 25А 1250V DC | 28.2 | Ні | 1438.2 | 0% | 1438.2 | 0 | 0%
2440580 | Обмежувач перенапруги ETITEC EM T12 PV 1100/6,25 Y (для PV систем) | 94 | Так | 4794 | 0% | 4794 | 93.1 | 0.9667%
2440581 | Обмежувач перенапруги ETITEC EM T12 PV 1100/6,25 Y RC (для PV систем) | 106 | Ні | 5406 | 0% | 5406 | 105 | 0.9524%
2440582 | Обмежувач перенапруги ETITEC EM T12 PV 1500/5 Y (для PV систем) | 106 | Ні | 5406 | 0% | 5406 | 106 | 0%
2440583 | Обмежувач перенапруги ETITEC EM T12 PV 1500/5 Y RC (для PV систем) | 116 | Ні | 5916 | 0% | 5916 | 116 | 0%
2440623 | Обмежувач перенапруги ETITEC EM T2 PV 1100/20 Y (для PV систем) | 59 | Так | 3009 | 0% | 3009 | 57.3 | 2.967%
2440624 | Обмежувач перенапруги ETITEC EM T2 PV 1100/20 Y RC (для PV систем) | 67 | Ні | 3417 | 0% | 3417 | 64.3 | 4.199%
2440625 | Обмежувач перенапруги ETITEC EM T2 PV 1500/15 Y (для PV систем) | 78 | Ні | 3978 | 0% | 3978 | 75.8 | 2.902%
2440626 | Обмежувач перенапруги ETITEC EM T2 PV 1500/15 Y RC (для PV систем) | 85 | Ні | 4335 | 0% | 4335 | 82.7 | 2.781%
2440732 | Обмежувач перенапруги ETITEC M T2 PV 250/20 Y (для PV систем) | 73 | Так | 3723 | 0% | 3723 | 68.8 | 6.105%
2440733 | Обмежувач перенапруги ETITEC M T2 PV 250/20 Y RC (для PV систем) | 77 | Ні | 3927 | 0% | 3927 | 75.6 | 1.852%
2440620 | Обмежувач перенапруги ETITEC M T2 PV 600/20 (для PV систем) | 69 | Ні | 3519 | 0% | 3519 | 67 | 2.985%
2440621 | Обмежувач перенапруги ETITEC M T2 PV 600/20 RC (для PV систем) | 77 | Ні | 3927 | 0% | 3927 | 75 | 2.667%
2440735 | Обмежувач перенапруги ETITEC M T2 PV 600/20 Y (для PV систем) | 73 | Так | 3723 | 0% | 3723 | 70.4 | 3.693%
2440736 | Обмежувач перенапруги ETITEC M T2 PV 600/20 Y RC (для PV систем) | 79 | Ні | 4029 | 0% | 4029 | 77.7 | 1.673%
2443004 | Обмежувач перенапруги ETITEC V T2 PV 720/20 (2M, для PV систем) | 39 | Ні | 1989 | 0% | 1989 | 0 | 0%
2443002 | Обмежувач перенапруги ETITEC VS PV T2 1200/20 (для PV систем) | 54 | Ні | 2754 | 0% | 2754 | 0 | 0%
2443003 | Обмежувач перенапруги ETITEC VS PV T2 1200/20 RC (для PV систем) | 60 | Ні | 3060 | 0% | 3060 | 0 | 0%
2443000 | Обмежувач перенапруги ETITEC VS PV T12 1200/12,5 (для PV систем) | 78 | Ні | 3978 | 0% | 3978 | 0 | 0%
2443001 | Обмежувач перенапруги ETITEC VS PV T12 1200/12,5 RC (для PV систем) | 85 | Ні | 4335 | 0% | 4335 | 0 | 0%
2440675 | Обмежувач перенапруги ETITEC M T12 PV 1100/10 5Y (для PV систем, 5мод.) | 200 | Ні | 10200 | 0% | 10200 | 195 | 2.564%
2440676 | Обмежувач перенапруги ETITEC M T12 PV 1100/10 5Y RC (для PV систем, 5мод.) | 205 | Ні | 10455 | 0% | 10455 | 201 | 1.99%
2440511 | Обмежувач перенапруги ETITEC M T12 PV 1100/12,5 Y (для PV систем) | 155 | Так | 7905 | 0% | 7905 | 152 | 1.974%
2440512 | Обмежувач перенапруги ETITEC M T12 PV 1100/12,5 Y RC (для PV систем) | 165 | Так | 8415 | 0% | 8415 | 163 | 1.227%
2440513 | Обмежувач перенапруги ETITEC M T12 PV 1500/12,5 Y (для PV систем) | 198 | Так | 10098 | 0% | 10098 | 194 | 2.062%
2440514 | Обмежувач перенапруги ETITEC M T12 PV 1500/12,5 Y RC (для PV систем) | 210 | Так | 10710 | 0% | 10710 | 206 | 1.942%
2440515 | Обмежувач перенапруги ETITEC M T2 PV 1100/20 Y (для PV систем) | 72 | Так | 3672 | 0% | 3672 | 70.3 | 2.418%
2440516 | Обмежувач перенапруги ETITEC M T2 PV 1100/20 Y RC (для PV систем) | 78 | Так | 3978 | 0% | 3978 | 76.4 | 2.094%
2440517 | Обмежувач перенапруги ETITEC M T2 PV 1500/20 Y (для PV систем) | 92 | Так | 4692 | 0% | 4692 | 90.7 | 1.433%
2440518 | Обмежувач перенапруги ETITEC M T2 PV 1500/20 Y RC (для PV систем) | 104 | Так | 5304 | 0% | 5304 | 102 | 1.961%
2442988 | Обмежувач перенапруги ETITEC V T2 690/20 3+0 RC | 84 | Так | 4284 | 0% | 4284 | 81.7 | 2.815%
2442989 | Обмежувач перенапруги ETITEC V T2 690/20 4+0 RC | 105 | Так | 5355 | 0% | 5355 | 103 | 1.942%
2440810 | Обмежувач перенапруги ETITEC M T12 950/12,5 4Y | 190 | Ні | 9690 | 0% | 9690 | 185 | 2.703%
2440811 | Обмежувач перенапруги ETITEC M T12 950/12,5 4Y RC | 199 | Ні | 10149 | 0% | 10149 | 195 | 2.051%
2440820 | Обмежувач перенапруги ETITEC M T2 950/20 4Y | 122 | Ні | 6222 | 0% | 6222 | 120 | 1.667%
2440821 | Обмежувач перенапруги ETITEC M T2 950/20 4Y RC | 130 | Ні | 6630 | 0% | 6630 | 128 | 1.562%
1691062 | З'ємник запобіжника GPN 1500 (1100..1500V DC) | 57 | Ні | 2907 | 0% | 2907 | 56.5 | 0.885%
4122040 | Тримач L2-2/1200V/9/KM2G-F/HA/PV (250А DC 1200V) | 396 | Ні | 20196 | 0% | 20196 | 377.6 | 4.873%
4122039 | Тримач L2-2/1200V/PV 2P (250А DC 1200V) | 373 | Ні | 19023 | 0% | 19023 | 355.8 | 4.834%
4122042 | Тримач L3-2/1200V/9/KM2G-F/HA/PV (400А DC 1200V) | 468 | Ні | 23868 | 0% | 23868 | 446.6 | 4.792%
4122041 | Тримач L3-2/1200V/PV 2P (400А DC 1200V) | 446 | Ні | 22746 | 0% | 22746 | 425.2 | 4.892%
4660060 | Вимикач навантаження LS 16 SMA A2 2р "1-0" 16A DC | 39 | Так | 1989 | 0% | 1989 | 36.5 | 6.849%
4660063 | Вимикач навантаження LS 16 SMA A4 4р "1-0" 16A DC | 44 | Так | 2244 | 0% | 2244 | 41 | 7.317%
4660061 | Вимикач навантаження LS 25 SMA A2 2р "1-0" 25A DC | 45 | Так | 2295 | 0% | 2295 | 41 | 9.756%
4660064 | Вимикач навантаження LS 25 SMA A4 4р "1-0" 25A DC | 57 | Так | 2907 | 0% | 2907 | 52 | 9.615%
4660062 | Вимикач навантаження LS 32 SMA A2 2р "1-0" 32A DC | 53.5 | Так | 2728.5 | 0% | 2728.5 | 48.5 | 10.31%
4660065 | Вимикач навантаження LS 32 SMA A4 4р "1-0" 32A DC | 63 | Так | 3213 | 0% | 3213 | 59 | 6.78%
4660066 | Вимикач навантаження LS 32 4+2p "1-0" 58A DC | 252 | Ні | 12852 | 0% | 12852 | 210 | 20%
4661853 | Вимикач навантаження LBS 100 2P DC1000 ("1-0", 100A, 1000V DC) | 110 | Ні | 5610 | 0% | 5610 | 104 | 5.769%
4661854 | Вимикач навантаження LBS 160 2P DC1000 ("1-0", 160A, 1000V DC) | 130 | Так | 6630 | 0% | 6630 | 122 | 6.557%
4661855 | Вимикач навантаження LBS 250 2P DC1000 ("1-0", 250A, 1000V DC) | 158 | Так | 8058 | 0% | 8058 | 148 | 6.757%
4661923 | Вимикач навантаження LBS 3P 200 1000V AC ("1-0", 200А) | 155 | Ні | 7905 | 0% | 7905 | 140 | 10.71%
4661924 | Вимикач навантаження LBS 3P 400 1000V AC ("1-0", 400А) | 239 | Ні | 12189 | 0% | 12189 | 225 | 6.222%
4661864 | З'єднувальна шина LBS-BR500 1P DC (для LBS…DC 1000V) | 12 | Ні | 612 | 0% | 612 | 10.7 | 12.15%
4661992 | Вимикач навантаження LBS 250 3P DC1500 B4T ("1-0", 250A, 1500V DC) | 154 | Ні | 7854 | 0% | 7854 | 152.3 | 1.116%
4661993 | Вимикач навантаження LBS 400 3P DC1500 B4T ("1-0", 400A, 1500V DC) | 170 | Ні | 8670 | 0% | 8670 | 165 | 3.03%
4661865 | Клемний екран LBS-TS500 3P DC (для LBS…DC 3P) | 13 | Ні | 663 | 0% | 663 | 11.9 | 9.244%
4110308 | Запобіжник NH-0 gPV 32A 750V DC | 83 | Ні | 4233 | 0% | 4233 | 67 | 23.88%
4110310 | Запобіжник NH-0 gPV 40A 750V DC | 83 | Ні | 4233 | 0% | 4233 | 67 | 23.88%
4110311 | Запобіжник NH-0 gPV 50A 750V DC | 83 | Ні | 4233 | 0% | 4233 | 67 | 23.88%
4110312 | Запобіжник NH-0 gPV 63A 750V DC | 83 | Ні | 4233 | 0% | 4233 | 67 | 23.88%
4110313 | Запобіжник NH-0 gPV 80A 750V DC | 83 | Ні | 4233 | 0% | 4233 | 67 | 23.88%
4110314 | Запобіжник NH-0 gPV 100A 750V DC | 83 | Ні | 4233 | 0% | 4233 | 67 | 23.88%
4110315 | Запобіжник NH-0 gPV 125A 750V DC | 83 | Ні | 4233 | 0% | 4233 | 67 | 23.88%
4110316 | Запобіжник NH-0 gPV 160A 750V DC | 83 | Ні | 4233 | 0% | 4233 | 67 | 23.88%
4110381 | Запобіжник NH-0 gPV 32A 1000V DC | 108 | Ні | 5508 | 0% | 5508 | 86.9 | 24.28%
4110383 | Запобіжник NH-0 gPV 40A 1000V DC | 108 | Ні | 5508 | 0% | 5508 | 86.9 | 24.28%
4110384 | Запобіжник NH-0 gPV 50A 1000V DC | 108 | Ні | 5508 | 0% | 5508 | 86.9 | 24.28%
4110385 | Запобіжник NH-0 gPV 63A 1000V DC | 108 | Ні | 5508 | 0% | 5508 | 86.9 | 24.28%
4110386 | Запобіжник NH-0 gPV 80A 1000V DC | 108 | Ні | 5508 | 0% | 5508 | 86.9 | 24.28%
4110387 | Запобіжник NH-0 gPV 100A 1000V DC | 108 | Ні | 5508 | 0% | 5508 | 86.9 | 24.28%
4110388 | Запобіжник NH-0 gPV 125A 1000V DC | 108 | Ні | 5508 | 0% | 5508 | 86.9 | 24.28%
4110389 | Запобіжник NH-0 gPV 160A 1000V DC | 108 | Ні | 5508 | 0% | 5508 | 86.9 | 24.28%
4110500 | Запобіжник NH-0 gR-PV 32A 750V DC | 73 | Ні | 3723 | 0% | 3723 | 62.2 | 17.36%
4110502 | Запобіжник NH-0 gR-PV 40A 750V DC | 73 | Ні | 3723 | 0% | 3723 | 62.2 | 17.36%
4110503 | Запобіжник NH-0 gR-PV 50A 750V DC | 73 | Ні | 3723 | 0% | 3723 | 62.2 | 17.36%
4110504 | Запобіжник NH-0 gR-PV 63A 750V DC | 73 | Ні | 3723 | 0% | 3723 | 62.2 | 17.36%
4110505 | Запобіжник NH-0 gR-PV 80A 750V DC | 73 | Ні | 3723 | 0% | 3723 | 62.2 | 17.36%
4110506 | Запобіжник NH-0 gR-PV 100A 750V DC | 73 | Ні | 3723 | 0% | 3723 | 62.2 | 17.36%
4110507 | Запобіжник NH-0 gR-PV 125A 750V DC | 73 | Ні | 3723 | 0% | 3723 | 62.2 | 17.36%
4110508 | Запобіжник NH-0 gR-PV 160A 750V DC | 73 | Ні | 3723 | 0% | 3723 | 62.2 | 17.36%
4110520 | Запобіжник NH-0 gR-PV 32A 1000V DC | 95 | Ні | 4845 | 0% | 4845 | 80.5 | 18.01%
4110522 | Запобіжник NH-0 gR-PV 40A 1000V DC | 95 | Ні | 4845 | 0% | 4845 | 80.5 | 18.01%
4110523 | Запобіжник NH-0 gR-PV 50A 1000V DC | 95 | Ні | 4845 | 0% | 4845 | 80.5 | 18.01%
4110524 | Запобіжник NH-0 gR-PV 63A 1000V DC | 95 | Ні | 4845 | 0% | 4845 | 80.5 | 18.01%
4110525 | Запобіжник NH-0 gR-PV 80A 1000V DC | 95 | Ні | 4845 | 0% | 4845 | 80.5 | 18.01%
4110526 | Запобіжник NH-0 gR-PV 100A 1000V DC | 95 | Ні | 4845 | 0% | 4845 | 80.5 | 18.01%
4110527 | Запобіжник NH-0 gR-PV 125A 1000V DC | 95 | Ні | 4845 | 0% | 4845 | 80.5 | 18.01%
4110528 | Запобіжник NH-0 gR-PV 160A 1000V DC | 95 | Ні | 4845 | 0% | 4845 | 80.5 | 18.01%
4110300 | Запобіжник NH-1C gPV 32A 750V DC | 93 | Ні | 4743 | 0% | 4743 | 76.2 | 22.05%
4110301 | Запобіжник NH-1C gPV 40A 750V DC | 93 | Ні | 4743 | 0% | 4743 | 76.2 | 22.05%
4110302 | Запобіжник NH-1C gPV 50A 750V DC | 93 | Ні | 4743 | 0% | 4743 | 76.2 | 22.05%
4110303 | Запобіжник NH-1C gPV 63A 750V DC | 93 | Ні | 4743 | 0% | 4743 | 76.2 | 22.05%
4110304 | Запобіжник NH-1C gPV 80A 750V DC | 93 | Ні | 4743 | 0% | 4743 | 76.2 | 22.05%
4110305 | Запобіжник NH-1C gPV 100A 750V DC | 93 | Ні | 4743 | 0% | 4743 | 76.2 | 22.05%
4110306 | Запобіжник NH-1C gPV 125A 750V DC | 93 | Ні | 4743 | 0% | 4743 | 76.2 | 22.05%
4110307 | Запобіжник NH-1C gPV 160A 750V DC | 93 | Ні | 4743 | 0% | 4743 | 76.2 | 22.05%
4110371 | Запобіжник NH-1C gPV 32A 1000V DC | 118 | Ні | 6018 | 0% | 6018 | 94.7 | 24.6%
4110373 | Запобіжник NH-1C gPV 40A 1000V DC | 118 | Ні | 6018 | 0% | 6018 | 94.7 | 24.6%
4110374 | Запобіжник NH-1C gPV 50A 1000V DC | 118 | Ні | 6018 | 0% | 6018 | 94.7 | 24.6%
4110375 | Запобіжник NH-1C gPV 63A 1000V DC | 118 | Ні | 6018 | 0% | 6018 | 94.7 | 24.6%
4110376 | Запобіжник NH-1C gPV 80A 1000V DC | 118 | Ні | 6018 | 0% | 6018 | 94.7 | 24.6%
4110377 | Запобіжник NH-1C gPV 100A 1000V DC | 118 | Ні | 6018 | 0% | 6018 | 94.7 | 24.6%
4110378 | Запобіжник NH-1C gPV 125A 1000V DC | 118 | Ні | 6018 | 0% | 6018 | 94.7 | 24.6%
4110379 | Запобіжник NH-1C gPV 160A 1000V DC | 118 | Ні | 6018 | 0% | 6018 | 94.7 | 24.6%
4110510 | Запобіжник NH-1C gR-PV 32A 750V DC | 82 | Ні | 4182 | 0% | 4182 | 69.4 | 18.16%
4110512 | Запобіжник NH-1C gR-PV 40A 750V DC | 82 | Ні | 4182 | 0% | 4182 | 69.4 | 18.16%
4110513 | Запобіжник NH-1C gR-PV 50A 750V DC | 82 | Ні | 4182 | 0% | 4182 | 69.4 | 18.16%
4110514 | Запобіжник NH-1C gR-PV 63A 750V DC | 82 | Ні | 4182 | 0% | 4182 | 69.4 | 18.16%
4110515 | Запобіжник NH-1C gR-PV 80A 750V DC | 82 | Ні | 4182 | 0% | 4182 | 69.4 | 18.16%
4110516 | Запобіжник NH-1C gR-PV 100A 750V DC | 82 | Ні | 4182 | 0% | 4182 | 69.4 | 18.16%
4110517 | Запобіжник NH-1C gR-PV 125A 750V DC | 82 | Ні | 4182 | 0% | 4182 | 69.4 | 18.16%
4110518 | Запобіжник NH-1C gR-PV 160A 750V DC | 82 | Ні | 4182 | 0% | 4182 | 69.4 | 18.16%
4110530 | Запобіжник NH-1C gR-PV 32A 1000V DC | 104 | Ні | 5304 | 0% | 5304 | 87.7 | 18.59%
4110532 | Запобіжник NH-1C gR-PV 40A 1000V DC | 104 | Ні | 5304 | 0% | 5304 | 87.7 | 18.59%
4110533 | Запобіжник NH-1C gR-PV 50A 1000V DC | 104 | Ні | 5304 | 0% | 5304 | 87.7 | 18.59%
4110534 | Запобіжник NH-1C gR-PV 63A 1000V DC | 104 | Ні | 5304 | 0% | 5304 | 87.7 | 18.59%
4110535 | Запобіжник NH-1C gR-PV 80A 1000V DC | 104 | Ні | 5304 | 0% | 5304 | 87.7 | 18.59%
4110536 | Запобіжник NH-1C gR-PV 100A 1000V DC | 104 | Ні | 5304 | 0% | 5304 | 87.7 | 18.59%
4110537 | Запобіжник NH-1C gR-PV 125A 1000V DC | 104 | Ні | 5304 | 0% | 5304 | 87.7 | 18.59%
4110538 | Запобіжник NH-1C gR-PV 160A 1000V DC | 104 | Ні | 5304 | 0% | 5304 | 87.7 | 18.59%
4110391 | Запобіжник NH-1XL gPV 63A 1100V DC (L/R=2ms) | 59 | Ні | 3009 | 0% | 3009 | 48.1 | 22.66%
4110392 | Запобіжник NH-1XL gPV 80A 1100V DC (L/R=2ms) | 60 | Ні | 3060 | 0% | 3060 | 48.1 | 24.74%
4110393 | Запобіжник NH-1XL gPV 100A 1100V DC (L/R=2ms) | 83 | Ні | 4233 | 0% | 4233 | 67.8 | 22.42%
4110394 | Запобіжник NH-1XL gPV 125A 1100V DC (L/R=2ms) | 91 | Ні | 4641 | 0% | 4641 | 73.5 | 23.81%
4110395 | Запобіжник NH-1XL gPV 160A 1100V DC (L/R=2ms) | 100 | Ні | 5100 | 0% | 5100 | 82 | 21.95%
4110396 | Запобіжник NH-1XL gPV 200A 1100V DC (L/R=2ms) | 112 | Ні | 5712 | 0% | 5712 | 91.8 | 22%
4110562 | Запобіжник NH-1XL gPV 100A 1500V DC (L/R=2ms) | 74 | Ні | 3774 | 0% | 3774 | 62.2 | 18.97%
4110563 | Запобіжник NH-1XL gPV 125A 1500V DC (L/R=2ms) | 83 | Ні | 4233 | 0% | 4233 | 69.4 | 19.6%
4110564 | Запобіжник NH-1XL gPV 160A 1500V DC (L/R=2ms) | 92 | Ні | 4692 | 0% | 4692 | 77.8 | 18.25%
4110560 | Запобіжник NH-1XL gPV 63A 1500V DC (L/R=2ms) | 61 | Ні | 3111 | 0% | 3111 | 51.1 | 19.37%
4110561 | Запобіжник NH-1XL gPV 80A 1500V DC (L/R=2ms) | 62 | Ні | 3162 | 0% | 3162 | 52.5 | 18.1%
4110426 | Запобіжник NH-1XL gPV 63A 1100V DC (L/R=5ms) | 138 | Ні | 7038 | 0% | 7038 | 111.1 | 24.21%
4110427 | Запобіжник NH-1XL gPV 80A 1100V DC (L/R=5ms) | 138 | Ні | 7038 | 0% | 7038 | 111.1 | 24.21%
4110428 | Запобіжник NH-1XL gPV 100A 1100V DC (L/R=5ms) | 138 | Ні | 7038 | 0% | 7038 | 111.1 | 24.21%
4110429 | Запобіжник NH-1XL gPV 125A 1100V DC (L/R=5ms) | 138 | Ні | 7038 | 0% | 7038 | 111.1 | 24.21%
4110410 | Запобіжник NH-1XL gPV 160A 1100V DC (L/R=5ms) | 138 | Ні | 7038 | 0% | 7038 | 111.1 | 24.21%
4110540 | Запобіжник NH-1XL gR-PV 63A 1100V DC (L/R=5ms) | 135 | Ні | 6885 | 0% | 6885 | 113 | 19.47%
4110541 | Запобіжник NH-1XL gR-PV 80A 1100V DC (L/R=5ms) | 135 | Ні | 6885 | 0% | 6885 | 113 | 19.47%
4110542 | Запобіжник NH-1XL gR-PV 100A 1100V DC (L/R=5ms) | 135 | Ні | 6885 | 0% | 6885 | 113 | 19.47%
4110543 | Запобіжник NH-1XL gR-PV 125A 1100V DC (L/R=5ms) | 135 | Ні | 6885 | 0% | 6885 | 113 | 19.47%
4110544 | Запобіжник NH-1XL gR-PV 160A 1100V DC (L/R=5ms) | 135 | Ні | 6885 | 0% | 6885 | 113 | 19.47%
4110585 | Запобіжник NH-1XL gR-PV 200A 1100V DC (L/R=5ms) | 167 | Ні | 8517 | 0% | 8517 | 140.8 | 18.61%
4110431 | Запобіжник NH-1XL_K gPV 63A 1100V DC (L/R=5ms, з ударником) | 179 | Ні | 9129 | 0% | 9129 | 148.8 | 20.3%
4110432 | Запобіжник NH-1XL_K gPV 80A 1100V DC (L/R=5ms, з ударником) | 179 | Ні | 9129 | 0% | 9129 | 148.8 | 20.3%
4110433 | Запобіжник NH-1XL_K gPV 100A 1100V DC (L/R=5ms, з ударником) | 179 | Ні | 9129 | 0% | 9129 | 148.8 | 20.3%
4110434 | Запобіжник NH-1XL_K gPV 125A 1100V DC (L/R=5ms, з ударником) | 179 | Ні | 9129 | 0% | 9129 | 148.8 | 20.3%
4110414 | Запобіжник NH-1XL_K gPV 160A 1100V DC (L/R=5ms, з ударником) | 179 | Ні | 9129 | 0% | 9129 | 148.8 | 20.3%
4110550 | Запобіжник NH-1XL_K gR-PV 63A 1100V DC (L/R=5ms, з ударником) | 175 | Ні | 8925 | 0% | 8925 | 147.6 | 18.56%
4110551 | Запобіжник NH-1XL_K gR-PV 80A 1100V DC (L/R=5ms, з ударником) | 175 | Ні | 8925 | 0% | 8925 | 147.6 | 18.56%
4110552 | Запобіжник NH-1XL_K gR-PV 100A 1100V DC (L/R=5ms, з ударником) | 175 | Ні | 8925 | 0% | 8925 | 147.6 | 18.56%
4110553 | Запобіжник NH-1XL_K gR-PV 125A 1100V DC (L/R=5ms, з ударником) | 175 | Ні | 8925 | 0% | 8925 | 147.6 | 18.56%
4110554 | Запобіжник NH-1XL_K gR-PV 160A 1100V DC (L/R=5ms, з ударником) | 175 | Ні | 8925 | 0% | 8925 | 147.6 | 18.56%
4110586 | Запобіжник NH-1XL_K gR-PV 200A 1100V DC (L/R=5ms, з ударником) | 175 | Ні | 8925 | 0% | 8925 | 147.6 | 18.56%
4110472 | Запобіжник NH-1XL_S170 gPV 63A 1100V DC (L/R=2ms) | 61 | Ні | 3111 | 0% | 3111 | 49.7 | 22.74%
4110473 | Запобіжник NH-1XL_S170 gPV 80A 1100V DC (L/R=2ms) | 55 | Ні | 2805 | 0% | 2805 | 45.4 | 21.15%
4110474 | Запобіжник NH-1XL_S170 gPV 100A 1100V DC (L/R=2ms) | 83 | Ні | 4233 | 0% | 4233 | 67.8 | 22.42%
4110475 | Запобіжник NH-1XL_S170 gPV 125A 1100V DC (L/R=2ms) | 96 | Ні | 4896 | 0% | 4896 | 77.8 | 23.39%
4110476 | Запобіжник NH-1XL_S170 gPV 160A 1100V DC (L/R=2ms) | 105 | Ні | 5355 | 0% | 5355 | 84.7 | 23.97%
4110477 | Запобіжник NH-1XL_S170 gPV 200A 1100V DC (L/R=2ms) | 100 | Ні | 5100 | 0% | 5100 | 80.5 | 24.22%
4110435 | Запобіжник NH-1XL_S170 gPV 63A 1100V DC (L/R=5ms) | 145 | Ні | 7395 | 0% | 7395 | 120.2 | 20.63%
4110436 | Запобіжник NH-1XL_S170 gPV 80A 1100V DC (L/R=5ms) | 145 | Ні | 7395 | 0% | 7395 | 120.2 | 20.63%
4110437 | Запобіжник NH-1XL_S170 gPV 100A 1100V DC (L/R=5ms) | 145 | Ні | 7395 | 0% | 7395 | 120.2 | 20.63%
4110438 | Запобіжник NH-1XL_S170 gPV 125A 1100V DC (L/R=5ms) | 145 | Ні | 7395 | 0% | 7395 | 120.2 | 20.63%
4110420 | Запобіжник NH-1XL_S170 gPV 160A 1100V DC (L/R=5ms) | 145 | Ні | 7395 | 0% | 7395 | 120.2 | 20.63%
4110397 | Запобіжник NH-2XL gPV 200A 1100V DC (L/R=2ms) | 123 | Ні | 6273 | 0% | 6273 | 101.8 | 20.83%
4110398 | Запобіжник NH-2XL gPV 250A 1100V DC (L/R=2ms) | 129 | Ні | 6579 | 0% | 6579 | 106 | 21.7%
4110566 | Запобіжник NH-2XL gPV 200A 1500V DC (L/R=2ms) | 105 | Ні | 5355 | 0% | 5355 | 89.2 | 17.71%
4110567 | Запобіжник NH-2XL gPV 250A 1500V DC (L/R=2ms) | 122 | Ні | 6222 | 0% | 6222 | 101.9 | 19.73%
4110430 | Запобіжник NH-2XL gPV 200A 1100V DC (L/R=5ms) | 158 | Ні | 8058 | 0% | 8058 | 130.5 | 21.07%
4110413 | Запобіжник NH-2XL gPV 250A 1100V DC (L/R=5ms) | 158 | Ні | 8058 | 0% | 8058 | 133.9 | 18%
4110545 | Запобіжник NH-2XL gR-PV 200A 1100V DC (L/R=5ms) | 159 | Ні | 8109 | 0% | 8109 | 132.8 | 19.73%
4110546 | Запобіжник NH-2XL gR-PV 250A 1100V DC (L/R=5ms) | 159 | Ні | 8109 | 0% | 8109 | 132.8 | 19.73%
4110415 | Запобіжник NH-2XL_K gPV 200A 1100V DC (L/R=5ms, з ударником) | 205 | Ні | 10455 | 0% | 10455 | 168.2 | 21.88%
4110417 | Запобіжник NH-2XL_K gPV 250A 1100V DC (L/R=5ms, з ударником) | 205 | Ні | 10455 | 0% | 10455 | 168.2 | 21.88%
4110555 | Запобіжник NH-2XL_K gR-PV 200A 1100V DC (L/R=5ms, з ударником) | 201 | Ні | 10251 | 0% | 10251 | 168.2 | 19.5%
4110556 | Запобіжник NH-2XL_K gR-PV 250A 1100V DC (L/R=5ms, з ударником) | 201 | Ні | 10251 | 0% | 10251 | 168.2 | 19.5%
4110478 | Запобіжник NH-2XL_S170 gPV 200A 1100V DC (L/R=2ms) | 124 | Ні | 6324 | 0% | 6324 | 103 | 20.39%
4110479 | Запобіжник NH-2XL_S170 gPV 250A 1100V DC (L/R=2ms) | 126 | Ні | 6426 | 0% | 6426 | 104.6 | 20.46%
4110421 | Запобіжник NH-2XL_S170 gPV 200A 1100V DC (L/R=5ms) | 166 | Ні | 8466 | 0% | 8466 | 137.3 | 20.9%
4110423 | Запобіжник NH-2XL_S170 gPV 250A 1100V DC (L/R=5ms) | 166 | Ні | 8466 | 0% | 8466 | 137.3 | 20.9%
4110342 | Запобіжник NH-1 gPV 200A 1000V DC (L/R=1ms, 10kA) | 116 | Ні | 5916 | 0% | 5916 | 114.4 | 1.399%
4110343 | Запобіжник NH-2 gPV 200A 1000V DC (L/R=1ms, 10kA) | 116 | Ні | 5916 | 0% | 5916 | 95.8 | 21.09%
4110344 | Запобіжник NH-2 gPV 250A 1000V DC (L/R=1ms, 10kA) | 116 | Ні | 5916 | 0% | 5916 | 95.8 | 21.09%
4110456 | Запобіжник NH-3 gPV 160 A 1000 V DC (L/R=1ms, 10kA) | 112 | Ні | 5712 | 0% | 5712 | 93.4 | 19.91%
4110455 | Запобіжник NH-3 gPV 200 A 1000 V DC (L/R=1ms, 10kA) | 111 | Ні | 5661 | 0% | 5661 | 91.9 | 20.78%
4110458 | Запобіжник NH-3 gPV 250 A 1000 V DC (L/R=1ms, 10kA) | 123 | Ні | 6273 | 0% | 6273 | 103.1 | 19.3%
4110460 | Запобіжник NH-3 gPV 315 A 1000 V DC (L/R=1ms, 10kA) | 130 | Ні | 6630 | 0% | 6630 | 107.5 | 20.93%
4110459 | Запобіжник NH-3 gPV 350 A 1000 V DC (L/R=1ms, 10kA) | 144 | Ні | 7344 | 0% | 7344 | 120.2 | 19.8%
4110457 | Запобіжник NH-3 gPV 400 A 1000 V DC (L/R=1ms, 10kA) | 185 | Ні | 9435 | 0% | 9435 | 154.5 | 19.74%
4110399 | Запобіжник NH-3L gPV 315A 1100V DC (L/R=2ms) | 167 | Ні | 8517 | 0% | 8517 | 137.3 | 21.63%
4110400 | Запобіжник NH-3L gPV 350A 1100V DC (L/R=2ms) | 170 | Ні | 8670 | 0% | 8670 | 139.6 | 21.78%
4110401 | Запобіжник NH-3L gPV 400A 1100V DC (L/R=2ms) | 185 | Ні | 9435 | 0% | 9435 | 151.1 | 22.44%
4110451 | Запобіжник NH-3L gPV 200A 1100V DC (L/R=5ms) | 146 | Ні | 7446 | 0% | 7446 | 120.2 | 21.46%
4110452 | Запобіжник NH-3L gPV 224A 1100V DC (L/R=5ms) | 147 | Ні | 7497 | 0% | 7497 | 122.5 | 20%
4110453 | Запобіжник NH-3L gPV 250A 1100V DC (L/R=5ms) | 149 | Ні | 7599 | 0% | 7599 | 123.6 | 20.55%
4110454 | Запобіжник NH-3L gPV 300A 1100V DC (L/R=5ms) | 172 | Ні | 8772 | 0% | 8772 | 143 | 20.28%
4110425 | Запобіжник NH-3L gPV 315A 1100V DC (L/R=5ms) | 177 | Ні | 9027 | 0% | 9027 | 143 | 23.78%
4110440 | Запобіжник NH-3L gPV 350A 1100V DC (L/R=5ms) | 177 | Ні | 9027 | 0% | 9027 | 143 | 23.78%
4110441 | Запобіжник NH-3L gPV 400A 1100V DC (L/R=5ms) | 177 | Ні | 9027 | 0% | 9027 | 143 | 23.78%
4110547 | Запобіжник NH-3L gR-PV 315A 1100V DC (L/R=5ms) | 203 | Ні | 10353 | 0% | 10353 | 171.6 | 18.3%
4110548 | Запобіжник NH-3L gR-PV 350A 1100V DC (L/R=5ms) | 203 | Ні | 10353 | 0% | 10353 | 171.6 | 18.3%
4110549 | Запобіжник NH-3L gR-PV 400A 1100V DC (L/R=5ms) | 203 | Ні | 10353 | 0% | 10353 | 171.6 | 18.3%
4110419 | Запобіжник NH-3L_K gPV 315A 1100V DC (L/R=5ms, з ударником) | 231 | Ні | 11781 | 0% | 11781 | 187.7 | 23.07%
4110442 | Запобіжник NH-3L_K gPV 350A 1100V DC (L/R=5ms, з ударником) | 231 | Ні | 11781 | 0% | 11781 | 187.7 | 23.07%
4110443 | Запобіжник NH-3L_K gPV 400A 1100V DC (L/R=5ms, з ударником) | 231 | Ні | 11781 | 0% | 11781 | 187.7 | 23.07%
4110557 | Запобіжник NH-3L_K gR-PV 315A 1100V DC (L/R=5ms, з ударником) | 226 | Ні | 11526 | 0% | 11526 | 190 | 18.95%
4110558 | Запобіжник NH-3L_K gR-PV 350A 1100V DC (L/R=5ms, з ударником) | 226 | Ні | 11526 | 0% | 11526 | 190 | 18.95%
4110559 | Запобіжник NH-3L_K gR-PV 400A 1100V DC (L/R=5ms, з ударником) | 226 | Ні | 11526 | 0% | 11526 | 190 | 18.95%
4110480 | Запобіжник NH-3L_S170 gPV 315A 1100V DC (L/R=2ms) | 165 | Ні | 8415 | 0% | 8415 | 138.5 | 19.13%
4110481 | Запобіжник NH-3L_S170 gPV 350A 1100V DC (L/R=2ms) | 154 | Ні | 7854 | 0% | 7854 | 139.6 | 10.32%
4110482 | Запобіжник NH-3L_S170 gPV 400A 1100V DC (L/R=2ms) | 177 | Ні | 9027 | 0% | 9027 | 148.8 | 18.95%
4110450 | Запобіжник NH-3L_S170 gPV 450A 1000V DC (L/R=2ms) | 242 | Ні | 12342 | 0% | 12342 | 211.7 | 14.31%
4110447 | Запобіжник NH-3L_S170 gPV 500A 1100V DC (L/R=2ms) | 242 | Ні | 12342 | 0% | 12342 | 211.7 | 14.31%
4110424 | Запобіжник NH-3L_S170 gPV 315A 1100V DC (L/R=5ms) | 186 | Ні | 9486 | 0% | 9486 | 153.3 | 21.33%
4110444 | Запобіжник NH-3L_S170 gPV 350A 1100V DC (L/R=5ms) | 202 | Ні | 10302 | 0% | 10302 | 175.1 | 15.36%
4110445 | Запобіжник NH-3L_S170 gPV 400A 1100V DC (L/R=5ms) | 202 | Ні | 10302 | 0% | 10302 | 175.1 | 15.36%
4122033 | Тримач запобіжника PK 0 160A 1p 1000V a.c./d.c. (M8-M8) | 12 | Ні | 612 | 0% | 612 | 10.8 | 11.11%
4132026 | Тримач запобіжника PK 00 160A 1p 1000V a.c./d.c. (M8-M8) | 17 | Ні | 867 | 0% | 867 | 16.4 | 3.659%
4122044 | Тримач запобіжника PK 00 160A 1p (1000V a.c., M8-M8) | 10 | Ні | 510 | 0% | 510 | 9.2 | 8.696%
4122025 | Тримач запобіжника PK 1 250A 1p 1000V a.c./d.c. (M10-M10) | 21 | Так | 1071 | 0% | 1071 | 20.1 | 4.478%
4123400 | Тримач запобіжника PK1-100 250A 1p 1000V a.c./d.c. (M10-M10) | 20 | Ні | 1020 | 0% | 1020 | 19 | 5.263%
4123401 | Тримач запобіжника PK2-100 400A 1p 1000V a.c./d.c. (M10-M10) | 36 | Ні | 1836 | 0% | 1836 | 33.3 | 8.108%
4123402 | Тримач запобіжника PK3-100 630A 1p 1000V a.c./d.c. (M12-M12) | 49 | Ні | 2499 | 0% | 2499 | 45.3 | 8.168%
4122024 | Тримач запобіжника PK 2 400A 1p 1000V a.c./d.c. (M10-M10) | 29 | Ні | 1479 | 0% | 1479 | 27.3 | 6.227%
4132017 | Тримач запобіжника PK 1 XL 250A 1p 1500V AC/DC | 35 | Ні | 1785 | 0% | 1785 | 33.5 | 4.478%
4132019 | Тримач запобіжника PK 2 XL 400A 1p 1500V AC/DC | 50 | Ні | 2550 | 0% | 2550 | 47.2 | 5.932%
4132023 | Тримач запобіжника PK 3 L 630A 1p 1200V AC/DC | 64 | Ні | 3264 | 0% | 3264 | 61.1 | 4.746%
4122023 | Тримач запобіжника PK 3 630A 1p 1000V a.c./d.c. (M12-M12) | 54 | Ні | 2754 | 0% | 2754 | 52 | 3.846%
4132018 | Тримач запобіжника PKI 1 XL 250A 1p 1200V AC/DC | 37 | Ні | 1887 | 0% | 1887 | 35.1 | 5.413%
4132025 | Тримач запобіжника PKI 2 XL 400A 1p 1200V AC/DC | 52 | Ні | 2652 | 0% | 2652 | 49.8 | 4.418%
4132024 | Тримач запобіжника PKI 3 L 630A 1p 1200V AC/DC | 67 | Ні | 3417 | 0% | 3417 | 64 | 4.688%
4122038 | Тримач TL1-1/9/1000V/PV 1P (160А DC 1000V) | 74 | Ні | 3774 | 0% | 3774 | 72.9 | 1.509%
4122036 | Тримач TL1-1/9/1200V/PV 1P (250А DC 1200V AC/1000V DC) | 130 | Ні | 6630 | 0% | 6630 | 130 | 0%
4122037 | Тримач TL3-1/9/1200V/PV 1P (630А DC 1200V AC/1000V DC) | 333 | Ні | 16983 | 0% | 16983 | 333 | 0%
4122060 | Тримач запобіжника U1 XL-1IGZ/1500/H 250A 1p 1500V AC/DC | 79 | Ні | 4029 | 0% | 4029 | 75.9 | 4.084%
4122061 | Тримач запобіжника U2 XL-1IGZ/1500/H 400A 1p 1500V AC/DC | 85 | Ні | 4335 | 0% | 4335 | 82.8 | 2.657%
4122062 | Тримач запобіжника U3 L-1IGZ/1500/H 630A 1p 1500V AC/DC | 97 | Ні | 4947 | 0% | 4947 | 89.4 | 8.501%
1691064 | Знімач запобіжника VRRL 85 (25 - 160A) | 118 | Ні | 6018 | 0% | 6018 | 110.2 | 7.078%
6710335 | Зажим HK 10383 (1100V DC) | 2.1 | Ні | 107.1 | 0% | 107.1 | 2.1 | 0%
4122064 | Захисна кришка A-U1XL-2XL | 8.2 | Ні | 418.2 | 0% | 418.2 | 8.2 | 0%
4122065 | Захисна кришка A-U3L | 12.3 | Ні | 627.3 | 0% | 627.3 | 12.3 | 0%
6710340 | Контактний зажим CH14-PCB (для CH14) | 8 | Ні | 408 | 0% | 408 | 6.9 | 15.94%
6710341 | Контактний зажим CH14-SCR (для CH14) | 5 | Ні | 255 | 0% | 255 | 4.3 | 16.28%
4122063 | Сигнальний контакт K-U1XL-3L (к U1XL) | 29 | Ні | 1479 | 0% | 1479 | 26.3 | 10.27%
36.2 EV Charging Station (Зарядн.станції для електромобілів)
1800100 | Зарядна станція EVC-HOME11 (1 фаза: 3,7 кВт, 3 фази: 11 кВт, MODE3, Type2, з EV-ПЗВ, IP54, кабель 5м) | 978 | Так | 49878 | 0% | 49878 | 930 | 5.161%
1800110 | Зарядна станція EVC-HOME11-RFID (1 фаза: 3,7 кВт, 3 фази: 11 кВт, MODE3, Type2, RFID-доступ, з EV-ПЗВ, IP54, кабель 5м) | 1159 | Ні | 59109 | 0% | 59109 | 1100 | 5.364%
1800120 | Зарядна станція EVC-HOME22 (1 фаза: 7,4 кВт, 3 фази: 22 кВт, MODE3, Type2, з EV-ПЗВ, IP54, кабель 5м) | 1093 | Ні | 55743 | 0% | 55743 | 1060 | 3.113%
1800130 | Зарядна станція EVC-HOME22-RFID (1 фаза: 7,4 кВт, 3 фази: 22 кВт, MODE3, Type2, RFID-доступ, з EV-ПЗВ, IP54, кабель 5м) | 1265 | Ні | 64515 | 0% | 64515 | 1190 | 6.303%
1800200 | Додатковий комплект для карт поповнення EVC-RFID kit | 115 | Ні | 5865 | 0% | 5865 | 110 | 4.545%
1800201 | Картка поповнення EVC-RFID | 28 | Ні | 1428 | 0% | 1428 | 26 | 7.692%
1800210 | Цоколь для встановлення на підлогу EVC-STAND (для EVC-HOME11) | 475 | Ні | 24225 | 0% | 24225 | 450 | 5.556%
36.3 Генератори REM Power
39028000101 | Генератор GSEm 2800 SB (2,5кВт, однофазний, ручний старт, бензиновий) | 380 | Залишок | 19380 | 0% | 19380 | 380 | 0%
39030010101 | Генератор GSEm 3001 SB (2,8кВт, однофазний, ручний старт, бензиновий) | 420 | Ні | 21420 | 0% | 21420 | 420 | 0%
39050000101 | Генератор GSEm 5000 SB (5кВт, однофазний, ручний старт, бензиновий) | 885 | Залишок | 45135 | 0% | 45135 | 885 | 0%
39050000501 | Генератор GSEm 5000 SBE (5кВт, однофазний, E-Start, бензиновий) | 995 | Залишок | 50745 | 0% | 50745 | 995 | 0%
39065010502 | Генератор GSEm 6500 SBE (6кВт, однофазний, E-Start, бензиновий) | 1170 | Ні | 59670 | 0% | 59670 | 1170 | 0%
39080000502 | Генератор GSEm 8000 TBE (7,2кВт, одно/трифазний, E-Start, бензиновий) | 1520 | Ні | 77520 | 0% | 77520 | 1520 | 0%
39019510101 | Генератор GSEm 1950 SBI (1,8кВт, інверторний, 1-фазн., ручний старт, бензиновий) | 720 | Ні | 36720 | 0% | 36720 | 720 | 0%
39020000101 | Генератор GSEm 2000 SBI (1,8кВт, інверторний, 1-фазн., ручний старт, бензиновий) | 840 | Ні | 42840 | 0% | 42840 | 840 | 0%
39040000501 | Генератор GSEm 4000 SBI (3,5кВт, інверторний, 1-фазн., E-Start, бензиновий) | 1230 | Ні | 62730 | 0% | 62730 | 1230 | 0%
39040010102 | Генератор GSEm 4001 SBI (3,6кВт, інверторний, 1-фазн., ручний старт, бензиновий) | 995 | Ні | 50745 | 0% | 50745 | 995 | 0%
39045000501 | Генератор GSEm 4500 SBI (3,4кВт, інверторн., 1-фазн., E-Start, бензин., дистанц. запуск) | 1660 | Ні | 84660 | 0% | 84660 | 1660 | 0%
36.4 Інвертори, акумулятори, BESS TAB
4659001 | Інвертор гібридний TAB (1-фазн., 5,0кВт, 125-500VDC PV, Icc=120A, 40-60VDC батарея) | 1032 | Так | 52632 | 0% | 52632 | 1032 | 0%
4659002 | Інвертор гібридний TAB (1-фазн., 6,0кВт, 125-500VDC PV, Icc=135A, 40-60VDC батарея) | 1080 | Так | 55080 | 0% | 55080 | 1080 | 0%
4659003 | Інвертор гібридний TAB (3-фазн., 8,0кВт, 160-800VDC PV, Icc=190A, 40-60VDC батарея) | 2574 | Так | 131274 | 0% | 131274 | 2574 | 0%
4659004 | Інвертор гібридний TAB (3-фазн., 10,0кВт, 160-800VDC PV, Icc=210A, 40-60VDC батарея) | 2664 | Так | 135864 | 0% | 135864 | 2664 | 0%
4659005 | Інвертор гібридний TAB (3-фазн., 12,0кВт, 160-800VDC PV, Icc=240A, 40-60VDC батарея) | 2748 | Так | 140148 | 0% | 140148 | 2748 | 0%
4659006 | Акумуляторна батарея TAB e.module L5.1 (5,0кВт, 51,2VDC) | 1032 | Так | 52632 | 0% | 52632 | 1032 | 0%
4659007 | Система накопичення енергії CLEVER 2.1 (5,0кВт, 51,2VDC) | 1260 | Ні | 64260 | 0% | 64260 | 1260 | 0%
4659008 | Система накопичення енергії CLEVER 2.2 (10,0кВт, 51,2VDC) | 2340 | Так | 119340 | 0% | 119340 | 2340 | 0%
4659009 | Система накопичення енергії CLEVER 4.2 (10,0кВт, 51,2VDC) | 2784 | Ні | 141984 | 0% | 141984 | 2784 | 0%
4659010 | Система накопичення енергії CLEVER 4.3 (15,0кВт, 51,2VDC) | 3876 | Ні | 197676 | 0% | 197676 | 3876 | 0%
4659011 | Система накопичення енергії CLEVER 4.4 (20,0кВт, 51,2VDC) | 4980 | Ні | 253980 | 0% | 253980 | 4980 | 0%
4659012 | Система накопичення енергії CLEVER 6.4 (20,0кВт, 51,2VDC) | 5196 | Ні | 264996 | 0% | 264996 | 5196 | 0%
4659013 | Система накопичення енергії CLEVER 6.5 (25,0кВт, 51,2VDC) | 6300 | Ні | 321300 | 0% | 321300 | 6300 | 0%
4659014 | Система накопичення енергії CLEVER 6.6 (30,0кВт, 51,2VDC) | 7380 | Ні | 376380 | 0% | 376380 | 7380 | 0%
4659015 | Система накопичення енергії FAMILY 3.1 (5,0кВт, 51,2VDC) | 1860 | Ні | 94860 | 0% | 94860 | 1860 | 0%
4659016 | Система накопичення енергії FAMILY 3.2 (10,0кВт, 51,2VDC) | 2970 | Ні | 151470 | 0% | 151470 | 2970 | 0%
4659017 | Система накопичення енергії FAMILY 3.3 (15,0кВт, 51,2VDC) | 4050 | Так | 206550 | 0% | 206550 | 4050 | 0%
4659018 | Система накопичення енергії FAMILY 5.3 (15,0кВт, 51,2VDC) | 4260 | Ні | 217260 | 0% | 217260 | 4260 | 0%
4659019 | Система накопичення енергії FAMILY 5.4 (20,0кВт, 51,2VDC) | 5340 | Ні | 272340 | 0% | 272340 | 5340 | 0%
4659020 | Система накопичення енергії FAMILY 5.5 (25,0кВт, 51,2VDC) | 6420 | Ні | 327420 | 0% | 327420 | 6420 | 0%
4659021 | Система накопичення енергії FAMILY 8.6 (30,0кВт, 51,2VDC) | 7620 | Ні | 388620 | 0% | 388620 | 7620 | 0%
4659022 | Система накопичення енергії FAMILY 8.8 (40,0кВт, 51,2VDC) | 9780 | Ні | 498780 | 0% | 498780 | 9780 | 0%
4659023 | Шафа EBC-CLEVER 2 (порожня, для 2-x e.module L5.1) | 156 | Так | 7956 | 0% | 7956 | 156 | 0%
4659024 | Шафа EBC-CLEVER 4 (порожня, для 4-x e.module L5.1) | 384 | Так | 19584 | 0% | 19584 | 384 | 0%
4659025 | Шафа EBC-CLEVER 6 (порожня, для 6-ти e.module L5.1) | 570 | Ні | 29070 | 0% | 29070 | 570 | 0%
4659026 | Шафа EBC-FAMILY 3 (порожня, для 3-x e.module L5.1) | 594 | Так | 30294 | 0% | 30294 | 594 | 0%
4659027 | Шафа EBC-FAMILY 5 (порожня, для 5-ти e.module L5.1) | 732 | Ні | 37332 | 0% | 37332 | 732 | 0%
4659028 | Шафа EBC-FAMILY 8 (порожня, для 8-ми e.module L5.1) | 882 | Ні | 44982 | 0% | 44982 | 882 | 0%
4659044 | Комплект кронштейнів SCB-L5.1 (для акумуляторів e.module L5.1) | 48 | Так | 2448 | 0% | 2448 | 48 | 0%
4659029 | Каркас шафи FBC-FAMILY 3 (порожній, для 3-x e.module L5.1) | 306 | Ні | 15606 | 0% | 15606 | 306 | 0%
4659030 | Каркас шафи FBC-FAMILY 5 (порожній, для 5-ти e.module L5.1) | 342 | Ні | 17442 | 0% | 17442 | 342 | 0%
4659031 | Каркас шафи FBC-FAMILY 8 (порожній, для 8-ми e.module L5.1) | 396 | Ні | 20196 | 0% | 20196 | 396 | 0%
4659032 | Комплект з'єднувальних кабелів CK-S L5.1 (0,25м, для паралельного з'єднання батарей) | 36 | Так | 1836 | 0% | 1836 | 36 | 0%
4659033 | Комплект з'єднувальних кабелів CK-LM8 L5.1 (2м, для з'єднання з шиною шафи) | 54 | Так | 2754 | 0% | 2754 | 54 | 0%
4659034 | Комплект з'єднувальних кабелів CK-LM6 L5.1 (2м, для з'єднання з інвертором) | 54 | Так | 2754 | 0% | 2754 | 54 | 0%
4659035 | Збірна шина із запобіжниками BBP-F3 | 138 | Ні | 7038 | 0% | 7038 | 138 | 0%
4659036 | Збірна шина із запобіжниками BBP-F4 | 180 | Ні | 9180 | 0% | 9180 | 180 | 0%
4659037 | Збірна шина із запобіжниками BBP-F5 | 210 | Ні | 10710 | 0% | 10710 | 210 | 0%
4659038 | Збірна шина із запобіжниками BBP-F6 | 234 | Ні | 11934 | 0% | 11934 | 234 | 0%
4659039 | Мінусова шина BBN-3.4 | 54 | Ні | 2754 | 0% | 2754 | 54 | 0%
4659040 | Мінусова шина BBN-5.6 | 56.4 | Ні | 2876.4 | 0% | 2876.4 | 56.4 | 0%
4659041 | Адаптер PCAN-Adapter (перетворювач інтерфейсів) | 432 | Так | 22032 | 0% | 22032 | 432 | 0%
4659042 | Логгер LAN-Logger (для Ethernet з'єднання з інвертором) | 120 | Ні | 6120 | 0% | 6120 | 120 | 0%
4659043 | Пристрій для моніторингу та керування енергоспоживанням E.BALANCE | 462 | Ні | 23562 | 0% | 23562 | 462 | 0%
ТОВ "ETI Україна" 04128 м.Київ, вул. Мрії 19 тел.: +38 (044) 494-21-80, 82
www.eti.ua zakaz@eti.ua
Для відкриття прайсу натисніть цифру "2" в лівому верхньому кутку, для повного відкриття всіх груп натисніть цифру "3". Для відкриття однієї групи натисніть "+" зліва від потрібної групи. Щоб закрити всі активні групи натисніть цифру "1" в лівому верхньому кутку.
Note on G2: Курс на момент замовлення та наявність продукції на складі уточнюйте у співробітників компанії ETI Україна.
Note on D7: Так: підтримуються на складі, Ні: доступно під замовлення

## Замовлення ETI
Курс (комерційний) Гривня / Євро
[5 empty] | 51 | Знижка | 0%
Введіть код | Повне найменування | К-сть шт. | Ціна в Євро з ПДВ | Сума в Євро з ПДВ | Сума в грн з ПДВ | Сума в грн з ПДВ із ЗНИЖКОЮ | Склад
| ← Введіть код | 1 | 0 | 0 | 0 | 0 | 0
| ← Введіть код | 1 | 0 | 0 | 0 | 0 | 0
| ← Введіть код | 1 | 0 | 0 | 0 | 0 | 0
| ← Введіть код | 1 | 0 | 0 | 0 | 0 | 0
| ← Введіть код | 1 | 0 | 0 | 0 | 0 | 0
| ← Введіть код | 1 | 0 | 0 | 0 | 0 | 0
| ← Введіть код | 1 | 0 | 0 | 0 | 0 | 0
| ← Введіть код | 1 | 0 | 0 | 0 | 0 | 0
| ← Введіть код | 1 | 0 | 0 | 0 | 0 | 0
| ← Введіть код | 1 | 0 | 0 | 0 | 0 | 0
| ← Введіть код | 1 | 0 | 0 | 0 | 0 | 0
| ← Введіть код | 1 | 0 | 0 | 0 | 0 | 0
| ← Введіть код | 1 | 0 | 0 | 0 | 0 | 0
| ← Введіть код | 1 | 0 | 0 | 0 | 0 | 0
| ← Введіть код | 1 | 0 | 0 | 0 | 0 | 0
| ← Введіть код | 1 | 0 | 0 | 0 | 0 | 0
| ← Введіть код | 1 | 0 | 0 | 0 | 0 | 0
| ← Введіть код | 1 | 0 | 0 | 0 | 0 | 0
| ← Введіть код | 1 | 0 | 0 | 0 | 0 | 0
| ← Введіть код | 1 | 0 | 0 | 0 | 0 | 0
| ← Введіть код | 1 | 0 | 0 | 0 | 0 | 0
| ← Введіть код | 1 | 0 | 0 | 0 | 0 | 0
| ← Введіть код | 1 | 0 | 0 | 0 | 0 | 0
| ← Введіть код | 1 | 0 | 0 | 0 | 0 | 0
| ← Введіть код | 1 | 0 | 0 | 0 | 0 | 0
| ← Введіть код | 1 | 0 | 0 | 0 | 0 | 0
| ← Введіть код | 1 | 0 | 0 | 0 | 0 | 0
| ← Введіть код | 1 | 0 | 0 | 0 | 0 | 0
| ← Введіть код | 1 | 0 | 0 | 0 | 0 | 0
| ← Введіть код | 1 | 0 | 0 | 0 | 0 | 0
| ← Введіть код | 1 | 0 | 0 | 0 | 0 | 0
| ← Введіть код | 1 | 0 | 0 | 0 | 0 | 0
| ← Введіть код | 1 | 0 | 0 | 0 | 0 | 0
| ← Введіть код | 1 | 0 | 0 | 0 | 0 | 0
| ← Введіть код | 1 | 0 | 0 | 0 | 0 | 0
| ← Введіть код | 1 | 0 | 0 | 0 | 0 | 0
| ← Введіть код | 1 | 0 | 0 | 0 | 0 | 0
| ← Введіть код | 1 | 0 | 0 | 0 | 0 | 0
| ← Введіть код | 1 | 0 | 0 | 0 | 0 | 0
| ← Введіть код | 1 | 0 | 0 | 0 | 0 | 0
| ← Введіть код | 1 | 0 | 0 | 0 | 0 | 0
| ← Введіть код | 1 | 0 | 0 | 0 | 0 | 0
| ← Введіть код | 1 | 0 | 0 | 0 | 0 | 0
| ← Введіть код | 1 | 0 | 0 | 0 | 0 | 0
| ← Введіть код | 1 | 0 | 0 | 0 | 0 | 0
| ← Введіть код | 1 | 0 | 0 | 0 | 0 | 0
| ← Введіть код | 1 | 0 | 0 | 0 | 0 | 0
|  |  | 0 | 0 | 0 | 0 | 0
Ціни вказані в прайс-листі є індикативними і не є комерційною пропозицією.
ТОВ "ETI Україна" 04128 м.Київ, вул. Мрії 19 тел.: +38 (044) 494-21-80, 82
www.eti.ua zakaz@eti.ua
Note on F3: Курс на момент замовлення та наявність продукції на складі уточнюйте у співробітників компанії ETI Україна.
Note on H7: Так: підтримуються на складі, Ні: доступно тільки під замовлення, Остаточну наявність на складі уточнюйте

## Нові позиції
|  |  | Курс (комерційний) Гривня / Євро |  | 51
Код | Повне найменування | Ціна в Євро з ПДВ | Ціна в грн. з ПДВ | Знижка | Вхідна ціна
0%
4656950 | Аналізатор мережі END20L-RS (96x96мм, 85-253V AC/90-300V DC, RS-485) |  | 0 | 0% | 0
4656952 | Аналізатор мережі END25-ETH (96x96мм, 100-550V AC/DC, Ethernet) |  | 0 | 0% | 0
4656951 | Аналізатор мережі END25-RS (96x96мм, 100-550V AC/DC, RS-485) |  | 0 | 0% | 0
2062632 | Реле диференційне EFI-P4 25/0,03 eV тип A (10kA) (для зарядних пристроїв EV) |  | 0 | 0% | 0
2062633 | Реле диференційне EFI-P4 40/0,03 eV тип A (10kA) (для зарядних пристроїв EV) |  | 0 | 0% | 0
2062634 | Реле диференційне EFI-P4 63/0,03 eV тип A (10kA) (для зарядних пристроїв EV) |  | 0 | 0% | 0
2423421 | Вимикач навантаження SV 416 4р 16А |  | 0 | 0% | 0
1101177 | Пластиковий щит ECH-6Gu (4мод.зовн.встан.IP65) |  | 0 | 0% | 0
1100351 | Пластиковий щит ECH-18PTu (24мод.зовн.встан.IP65) |  | 0 | 0% | 0
1101298 | Щит металопластиковий ERP 12-5 (60мод.) |  | 0 | 0% | 0
1101299 | Щит металопластиковий ERP 12-6 (72мод.) |  | 0 | 0% | 0
2921205 | Заглушка Z-16/1F/L |  | 0 | 0% | 0
2921204 | Заглушка ZS-16/3F |  | 0 | 0% | 0
2921229 | Заглушка ZS-16/4F |  | 0 | 0% | 0
4774176 | Адаптер на DIN-рейку NSE-ADR-1M |  | 0 | 0% | 0
4774113 | Блок контактів NSE-BC-NC (1NC) |  | 0 | 0% | 0
4774114 | Блок контактів NSE-BC-NC-PBM (Self-Control) |  | 0 | 0% | 0
4774112 | Блок контактів NSE-BC-NC/10 (1NC x10шт) |  | 0 | 0% | 0
4774111 | Блок контактів NSE-BC-NO (1NO) |  | 0 | 0% | 0
4774110 | Блок контактів NSE-BC-NO/10 (1NO x10шт) |  | 0 | 0% | 0
4774157 | Блок контактів NSE-BC/CS-NC (1NC, корпусн.) |  | 0 | 0% | 0
4774156 | Блок контактів NSE-BC/CS-NO (1NO, корпусн.) |  | 0 | 0% | 0
4774080 | Вимикач NSE-S2-F45 (2-х поз., з фікс. 0-1, 45°, чорний) |  | 0 | 0% | 0
4774081 | Вимикач NSE-S2-F90 (2-х поз., з фікс. 0-1, 90°, чорний) |  | 0 | 0% | 0
4774082 | Вимикач NSE-S2-R45 (2-х поз., без фікс. 0-1, 45°, чорний) |  | 0 | 0% | 0
4774083 | Вимикач NSE-S2-R90 (2-х поз., без фікс. 0-1, 90°, чорний) |  | 0 | 0% | 0
4774091 | Вимикач NSE-S2I-F90-G (2-х поз., з фікс. з підсв. 0-1, 90°, зелений) |  | 0 | 0% | 0
4774090 | Вимикач NSE-S2I-F90-R (2-х поз., з фікс. з підсв. 0-1, 90°, червоний) |  | 0 | 0% | 0
4774088 | Вимикач NSE-S2К-F45 (2-х поз., з ключем 0-1, 45°, чорний) |  | 0 | 0% | 0
4774101 | Тримач 3-х блок.контактів NSE-FL3 |  | 0 | 0% | 0
4774100 | Тримач 3-х блок.контактів NSE-FL3/10 (x10шт) |  | 0 | 0% | 0
4774103 | Тримач 5-ти блок.контактів NSE-FL5 |  | 0 | 0% | 0
4774102 | Тримач 5-ти блок.контактів NSE-FL5/5 (x5шт) |  | 0 | 0% | 0
4774174 | Заглушка NSE-HP (Ø22мм) |  | 0 | 0% | 0
4774175 | Захисний кожух NSE-PC-PBM (жовтий) |  | 0 | 0% | 0
4774014 | Кнопка-модуль виступаюча NSE-PBP-B (синя) |  | 0 | 0% | 0
4774015 | Кнопка-модуль виступаюча NSE-PBP-C (чорна) |  | 0 | 0% | 0
4774012 | Кнопка-модуль виступаюча NSE-PBP-G (зелена) |  | 0 | 0% | 0
4774011 | Кнопка-модуль виступаюча NSE-PBP-R (червона) |  | 0 | 0% | 0
4774010 | Кнопка-модуль виступаюча NSE-PBP-W (безбарвна) |  | 0 | 0% | 0
4774013 | Кнопка-модуль виступаюча NSE-PBP-Y (жовта) |  | 0 | 0% | 0
4774061 | Кнопка-модуль виступаюча з підсв. NSE-PBPI-G (зелена) |  | 0 | 0% | 0
4774060 | Кнопка-модуль виступаюча з підсв. NSE-PBPI-R (червона) |  | 0 | 0% | 0
4774022 | Кнопка-модуль грибок NSE-PBM-C (без фікс., чорна) |  | 0 | 0% | 0
4774021 | Кнопка-модуль грибок NSE-PBM-G (без фікс., зелена) |  | 0 | 0% | 0
4774041 | Кнопка-модуль грибок NSE-PBM-P-R (червона, відкл. витягуванням) |  | 0 | 0% | 0
4774043 | Кнопка-модуль грибок NSE-PBM-P-RG (черв./зел., відкл. витягуванням, з індикацією) |  | 0 | 0% | 0
4774045 | Кнопка-модуль грибок NSE-PBM-P-RGM (Self-Control, відкл. витягуванням) |  | 0 | 0% | 0
4774020 | Кнопка-модуль грибок NSE-PBM-R (без фікс., червона) |  | 0 | 0% | 0
4774023 | Кнопка-модуль грибок NSE-PBM-R-K (червона, з ключем) |  | 0 | 0% | 0
4774040 | Кнопка-модуль грибок NSE-PBM-T-R (червона, відкл. поворотом) |  | 0 | 0% | 0
4774042 | Кнопка-модуль грибок NSE-PBM-T-RG (черв./зел., відкл. поворотом, з індикацією) |  | 0 | 0% | 0
4774044 | Кнопка-модуль грибок NSE-PBM-T-RGM (Self-Control, відкл. поворотом) |  | 0 | 0% | 0
4774062 | Кнопка-модуль грибок з підсв. NSE-PBMI-R (червона) |  | 0 | 0% | 0
4774037 | Кнопка-модуль здвоєна NSE-PB2/CC-FR ("^/v", чорна) |  | 0 | 0% | 0
4774036 | Кнопка-модуль здвоєна NSE-PB2/CC-PN ("+/-", чорна) |  | 0 | 0% | 0
4774032 | Кнопка-модуль здвоєна NSE-PB2/RG (зелена/червона) |  | 0 | 0% | 0
4774030 | Кнопка-модуль здвоєна NSE-PB2/RG-IO ("I/0", зелена/червона) |  | 0 | 0% | 0
4774031 | Кнопка-модуль здвоєна NSE-PB2/RG-STSP ("START/STOP", зелена/червона) |  | 0 | 0% | 0
4774035 | Кнопка-модуль здвоєна NSE-PB2/WC (чорна/біла) |  | 0 | 0% | 0
4774033 | Кнопка-модуль здвоєна NSE-PB2/WC-IO ("I/0", чорна/біла) |  | 0 | 0% | 0
4774034 | Кнопка-модуль здвоєна NSE-PB2/WC-STSP ("START/STOP", чорна/біла) |  | 0 | 0% | 0
4774078 | Кнопка-модуль здвоєна з підсв. NSE-PB2I-F/RG-IO ("I/0", плоска) |  | 0 | 0% | 0
4774077 | Кнопка-модуль здвоєна з підсв. NSE-PB2I/CC-FR ("^/v", чорна) |  | 0 | 0% | 0
4774076 | Кнопка-модуль здвоєна з підсв. NSE-PB2I/CC-PN ("+/-", чорна) |  | 0 | 0% | 0
4774072 | Кнопка-модуль здвоєна з підсв. NSE-PB2I/RG (зелена/червона) |  | 0 | 0% | 0
4774070 | Кнопка-модуль здвоєна з підсв. NSE-PB2I/RG-IO ("I/0", зелена/червона) |  | 0 | 0% | 0
4774071 | Кнопка-модуль здвоєна з підсв. NSE-PB2I/RG-STSP ("START/STOP", зелена/червона) |  | 0 | 0% | 0
4774075 | Кнопка-модуль здвоєна з підсв. NSE-PB2I/WC (чорна/біла) |  | 0 | 0% | 0
4774073 | Кнопка-модуль здвоєна з підсв. NSE-PB2I/WC-IO ("I/0", чорна/біла) |  | 0 | 0% | 0
4774074 | Кнопка-модуль здвоєна з підсв. NSE-PB2I/WC-STSP ("START/STOP", чорна/біла) |  | 0 | 0% | 0
4774004 | Кнопка-модуль заглиблена NSE-PBF-B (синя) |  | 0 | 0% | 0
4774005 | Кнопка-модуль заглиблена NSE-PBF-C (чорна) |  | 0 | 0% | 0
4774002 | Кнопка-модуль заглиблена NSE-PBF-G (зелена) |  | 0 | 0% | 0
4774001 | Кнопка-модуль заглиблена NSE-PBF-R (червона) |  | 0 | 0% | 0
4774000 | Кнопка-модуль заглиблена NSE-PBF-W (безбарвна) |  | 0 | 0% | 0
4774003 | Кнопка-модуль заглиблена NSE-PBF-Y (жовта) |  | 0 | 0% | 0
4774054 | Кнопка-модуль заглиблена з підсв. NSE-PBFI-B (синя) |  | 0 | 0% | 0
4774052 | Кнопка-модуль заглиблена з підсв. NSE-PBFI-G (зелена) |  | 0 | 0% | 0
4774051 | Кнопка-модуль заглиблена з підсв. NSE-PBFI-R (червона) |  | 0 | 0% | 0
4774050 | Кнопка-модуль заглиблена з підсв. NSE-PBFI-W (безбарвна) |  | 0 | 0% | 0
4774053 | Кнопка-модуль заглиблена з підсв. NSE-PBFI-Y (жовта) |  | 0 | 0% | 0
4774172 | Ковпачок силіконовий NSE-SPC-PB2 (2М, для вист.здвоєних кнопок) |  | 0 | 0% | 0
4774173 | Ковпачок силіконовий NSE-SPC-PB2-F (2М, для плоск.здвоєної кнопки) |  | 0 | 0% | 0
4774170 | Ковпачок силіконовий NSE-SPC-PBF (1М, для заглиблених кнопок) |  | 0 | 0% | 0
4774171 | Ковпачок силіконовий NSE-SPC-PBP (1М, для вист. кнопок) |  | 0 | 0% | 0
4774145 | Кільце NSE-PL-EMG (з написом "Emergency/Stop") |  | 0 | 0% | 0
4771540 | Кільце адаптер EAR-F/R-Ch (30»22мм, передній/задній, хром) |  | 0 | 0% | 0
4774140 | Кільце-адаптер NSE-RR-30/22 (Ø30/22мм) |  | 0 | 0% | 0
4774151 | Корпус NSE-CS1-GR (сіро-чорний, 1-місн.) |  | 0 | 0% | 0
4774150 | Корпус NSE-CS1-Y (жовто-чорний, 1-місн.) |  | 0 | 0% | 0
4774152 | Корпус NSE-CS2-GR (сіро-чорний, 2-місн.) |  | 0 | 0% | 0
4774153 | Корпус NSE-CS3-GR (сіро-чорний, 3-місн.) |  | 0 | 0% | 0
4774154 | Корпус NSE-CS4-GR (сіро-чорний, 4-місн.) |  | 0 | 0% | 0
4774155 | Корпус NSE-CS6-GR (сіро-чорний, 6-місн.) |  | 0 | 0% | 0
4774124 | Модуль LED NSE-ILM-024U-B (24V AC, синій) |  | 0 | 0% | 0
4774122 | Модуль LED NSE-ILM-024U-G (24V AC, зелений) |  | 0 | 0% | 0
4774121 | Модуль LED NSE-ILM-024U-R (24V AC, червоний) |  | 0 | 0% | 0
4774120 | Модуль LED NSE-ILM-024U-W (24V AC, білий) |  | 0 | 0% | 0
4774123 | Модуль LED NSE-ILM-024U-Y (24V AC, жовтий) |  | 0 | 0% | 0
4774129 | Модуль LED NSE-ILM-240V-B (240V AC, синій) |  | 0 | 0% | 0
4774127 | Модуль LED NSE-ILM-240V-G (240V AC, зелений) |  | 0 | 0% | 0
4774126 | Модуль LED NSE-ILM-240V-R (240V AC, червоний) |  | 0 | 0% | 0
4774125 | Модуль LED NSE-ILM-240V-W (240V AC, білий) |  | 0 | 0% | 0
4774128 | Модуль LED NSE-ILM-240V-Y (240V AC, жовтий) |  | 0 | 0% | 0
4774162 | Модуль LED NSE-ILM-CS-024U-B (24V AC, синій, корпусн.) |  | 0 | 0% | 0
4774160 | Модуль LED NSE-ILM-CS-024U-G (24V AC, зелений, корпусн.) |  | 0 | 0% | 0
4774159 | Модуль LED NSE-ILM-CS-024U-R (24V AC, червоний, корпусн.) |  | 0 | 0% | 0
4774158 | Модуль LED NSE-ILM-CS-024U-W (24V AC, білий, корпусн.) |  | 0 | 0% | 0
4774161 | Модуль LED NSE-ILM-CS-024U-Y (24V AC, жовтий, корпусн.) |  | 0 | 0% | 0
4774167 | Модуль LED NSE-ILM-CS-240V-B (240V AC, синій, корпусн.) |  | 0 | 0% | 0
4774165 | Модуль LED NSE-ILM-CS-240V-G (240V AC, зелений, корпусн.) |  | 0 | 0% | 0
4774164 | Модуль LED NSE-ILM-CS-240V-R (240V AC, червоний, корпусн.) |  | 0 | 0% | 0
4774163 | Модуль LED NSE-ILM-CS-240V-W (240V AC, білий, корпусн.) |  | 0 | 0% | 0
4774166 | Модуль LED NSE-ILM-CS-240V-Y (240V AC, жовтий, корпусн.) |  | 0 | 0% | 0
4774115 | Модуль фіксации положення блок.контактів NSE-BC-LF |  | 0 | 0% | 0
4774177 | Монтажний інструмент для затягування фіксуючої гайки NSE-FRT |  | 0 | 0% | 0
4774084 | Перемикач NSE-S3-F45 (3-х поз., з фікс. 1-0-2, 45°, чорний) |  | 0 | 0% | 0
4774085 | Перемикач NSE-S3-R45 (3-х поз., без фікс. 1-0-2, 45°, чорний) |  | 0 | 0% | 0
4774086 | Перемикач NSE-S3-RL45 (3-х поз., без фікс. зправа 1-0-2, 45°, чорний) |  | 0 | 0% | 0
4774087 | Перемикач NSE-S3-RR45 (3-х поз., без фікс. зліва 1-0-2, 45°, чорний) |  | 0 | 0% | 0
4774093 | Перемикач NSE-S3I-F45-G (3-х поз., з фікс. з підсв. 1-0-2, 45°, зелений) |  | 0 | 0% | 0
4774092 | Перемикач NSE-S3I-F45-R (3-х поз., з фікс. з підсв. 1-0-2, 45°, червоний) |  | 0 | 0% | 0
4774094 | Перемикач NSE-S3I-F45-Y (3-х поз., з фікс. з підсв. 1-0-2, 45°, жовтий) |  | 0 | 0% | 0
4774134 | Світлофільтр модульний NSE-ILM-HD-B (синій) |  | 0 | 0% | 0
4774132 | Світлофільтр модульний NSE-ILM-HD-G (зелений) |  | 0 | 0% | 0
4774135 | Світлофільтр модульний NSE-ILM-HD-O (помаранчевий) |  | 0 | 0% | 0
4774131 | Світлофільтр модульний NSE-ILM-HD-R (червоний) |  | 0 | 0% | 0
4774130 | Світлофільтр модульний NSE-ILM-HD-W (білий) |  | 0 | 0% | 0
4774133 | Світлофільтр модульний NSE-ILM-HD-Y (жовтий) |  | 0 | 0% | 0
4774046 | Фіксатор блок-контактів (Self-Control) NSE-PBMH |  | 0 | 0% | 0
4774143 | Шильд 1мод. NSE-PH-SB |  | 0 | 0% | 0
4774141 | Шильд 1мод. NSE-PH-SB+MP (+ марков. пласт.) |  | 0 | 0% | 0
4774144 | Шильд 2мод. NSE-PH-DB |  | 0 | 0% | 0
4774142 | Шильд 2мод. NSE-PH-DB+MP (+ марков. пласт.) |  | 0 | 0% | 0
4673001 | Авт. вимикач NBS-TMS 100/3L 20A (36kA, (0.8-1)In/фікс.) 3P |  | 0 | 0% | 0
4673002 | Авт. вимикач NBS-TMS 100/3L 32A (36kA, (0.8-1)In/фікс.) 3P |  | 0 | 0% | 0
4673003 | Авт. вимикач NBS-TMS 100/3L 40A (36kA, (0.8-1)In/фікс.) 3P |  | 0 | 0% | 0
4673004 | Авт. вимикач NBS-TMS 100/3L 50A (36kA, (0.8-1)In/фікс.) 3P |  | 0 | 0% | 0
4673005 | Авт. вимикач NBS-TMS 100/3L 63A (36kA, (0.8-1)In/фікс.) 3P |  | 0 | 0% | 0
4673006 | Авт. вимикач NBS-TMS 100/3L 80A (36kA, (0.8-1)In/фікс.) 3P |  | 0 | 0% | 0
4673007 | Авт. вимикач NBS-TMS 100/3L 100A (36kA, (0.8-1)In/фікс.) 3P |  | 0 | 0% | 0
4673027 | Авт. вимикач NBS-TMS 100/3S 100A (50kA, (0.8-1)In/фікс.) 3P |  | 0 | 0% | 0
4673008 | Авт. вимикач NBS-TMS 160/3L 125A (36kA, (0.8-1)In/фікс.) 3P |  | 0 | 0% | 0
4673009 | Авт. вимикач NBS-TMS 160/3L 160A (36kA, (0.8-1)In/фікс.) 3P |  | 0 | 0% | 0
4673028 | Авт. вимикач NBS-TMS 160/3S 125A (50kA, (0.8-1)In/фікс.) 3P |  | 0 | 0% | 0
4673029 | Авт. вимикач NBS-TMS 160/3S 160A (50kA, (0.8-1)In/фікс.) 3P |  | 0 | 0% | 0
4673071 | Авт. вимикач NBS-TMD 250/3L 200A (36kA, (0.8-1)In/(5-10)In) 3P |  | 0 | 0% | 0
4673072 | Авт. вимикач NBS-TMD 250/3L 250A (36kA, (0.8-1)In/(5-10)In) 3P |  | 0 | 0% | 0
4673075 | Авт. вимикач NBS-TMD 250/3S 200A (50kA, (0.8-1)In/(5-10)In) 3P |  | 0 | 0% | 0
4673076 | Авт. вимикач NBS-TMD 250/3S 250A (50kA, (0.8-1)In/(5-10)In) 3P |  | 0 | 0% | 0
4673101 | Авт. вимикач NBS-TMD 400/3L 315A (36кА, (0.7-1)In/(5-10)In) 3P |  | 0 | 0% | 0
4673102 | Авт. вимикач NBS-TMD 400/3L 400A (36кА, (0.7-1)In/(5-10)In) 3P |  | 0 | 0% | 0
4673105 | Авт. вимикач NBS-TMD 400/3S 315A (50кА, (0.7-1)In/(5-10)In) 3P |  | 0 | 0% | 0
4673106 | Авт. вимикач NBS-TMD 400/3S 400A (50кА, (0.7-1)In/(5-10)In) 3P |  | 0 | 0% | 0
4673131 | Авт. вимикач NBS-TMD 630/3L 500A (36кА, (0.7-1)In/(5-10)In) 3P |  | 0 | 0% | 0
4673132 | Авт. вимикач NBS-TMD 630/3L 600A (36кА, (0.7-1)In/(5-10)In) 3P |  | 0 | 0% | 0
4673135 | Авт. вимикач NBS-TMD 630/3S 500A (50кА, (0.7-1)In/(5-10)In) 3P |  | 0 | 0% | 0
4673136 | Авт. вимикач NBS-TMD 630/3S 600A (50кА, (0.7-1)In/(5-10)In) 3P |  | 0 | 0% | 0
4673041 | Авт. вимикач NBS-E 100/3L 100A (36kA, (0.4-1)In/(1.5-10)In) 3P |  | 0 | 0% | 0
4673043 | Авт. вимикач NBS-E 100/3S 100A (50kA, (0.4-1)In/(1.5-10)In) 3P |  | 0 | 0% | 0
4673049 | Авт. вимикач NBS-E 100/3S LCD 100A (50kA, (0.4-1)In/(1.5-12)In) 3P |  | 0 | 0% | 0
4673055 | Авт. вимикач NBS-E 160/3L 160A (36kA, (0.4-1)In/(1.5-10)In) 3P |  | 0 | 0% | 0
4673057 | Авт. вимикач NBS-E 160/3S 160A (50kA, (0.4-1)In/(1.5-10)In) 3P |  | 0 | 0% | 0
4673063 | Авт. вимикач NBS-E 160/3S LCD 160A (50kA, (0.4-1)In/(1.5-12)In) 3P |  | 0 | 0% | 0
4673079 | Авт. вимикач NBS-E 250/3L 250A (36kA, (0.4-1)In/(1.5-10)In) 3P |  | 0 | 0% | 0
4673081 | Авт. вимикач NBS-E 250/3S 250A (50kA, (0.4-1)In/(1.5-10)In) 3P |  | 0 | 0% | 0
4673087 | Авт. вимикач NBS-E 250/3S LCD 250A (50kA, (0.4-1)In/(1.5-12)In) 3P |  | 0 | 0% | 0
4673109 | Авт. вимикач NBS-E 400/3L 400A (36kA, (0.4-1)In/(1.5-10)In) 3P |  | 0 | 0% | 0
4673111 | Авт. вимикач NBS-E 400/3S 400A (50kA, (0.4-1)In/(1.5-10)In) 3P |  | 0 | 0% | 0
4673117 | Авт. вимикач NBS-E 400/3S LCD 400A (50kA, (0.4-1)In/(1.5-12)In) 3P |  | 0 | 0% | 0
4673139 | Авт. вимикач NBS-E 630/3L 630A (36kA, (0.4-1)In/(1.5-10)In) 3P |  | 0 | 0% | 0
4673141 | Авт. вимикач NBS-E 630/3S 630A (50kA, (0.4-1)In/(1.5-10)In) 3P |  | 0 | 0% | 0
4673147 | Авт. вимикач NBS-E 630/3S LCD 630A (50kA, (0.4-1)In/(1.5-12)In) 3P |  | 0 | 0% | 0
4673211 | Блок контакт NBS-PS 100-1600AF (1CO) |  | 0 | 0% | 0
4673212 | Блок контакт сигнальний NBS-SS 100-1600AF (1CO) |  | 0 | 0% | 0
4673235 | Захисна кришка клем NBS-PRS 100-250AF 3P (3P, комплект 2шт.) |  | 0 | 0% | 0
4673236 | Захисна кришка клем NBS-PRS 400-630AF 3P (3P, комплект 2шт.) |  | 0 | 0% | 0
4673275 | Корзина NBS-DOS 100-250AF 3P |  | 0 | 0% | 0
4673276 | Корзина NBS-DOS 400-630AF 3P |  | 0 | 0% | 0
4673231 | Мотор-привод NBS-MO 100-250AF (AC220/230V) |  | 0 | 0% | 0
4673232 | Мотор-привод NBS-MO 400-630AF (AC220/230V) |  | 0 | 0% | 0
4673215 | Незалежний розчіплювач NBS-DA 100-630AF (AC220/230V) |  | 0 | 0% | 0
4673225 | Рукоятка виносна NBS-RO 100-250AF |  | 0 | 0% | 0
4673226 | Рукоятка виносна NBS-RO 400-630AF |  | 0 | 0% | 0
4673271 | З'єднувальний блок NBS-PLIN 100-250AF 3P |  | 0 | 0% | 0
4673272 | З'єднувальний блок NBS-PLIN 400-630AF 3P |  | 0 | 0% | 0
4673251 | Перехідник шинний NBS-ZB 100-250AF 3P (3P, комплект 6шт.) |  | 0 | 0% | 0
4673252 | Перехідник шинний NBS-ZB 400-630AF 3P (3P, комплект 6шт.) |  | 0 | 0% | 0
2421414 | Перемикач навантаження SSQ 125 "1-0-2", 1p 25A |  | 0 | 0% | 0
2421415 | Перемикач навантаження SSQ 140 "1-0-2", 1p 40A |  | 0 | 0% | 0
2421424 | Перемикач навантаження SSQ 225 "1-0-2", 2p 25A |  | 0 | 0% | 0
2421425 | Перемикач навантаження SSQ 240 "1-0-2", 2p 40A |  | 0 | 0% | 0
2421434 | Перемикач навантаження SSQ 325 "1-0-2", 3p 25A |  | 0 | 0% | 0
2421435 | Перемикач навантаження SSQ 340 "1-0-2", 3p 40A |  | 0 | 0% | 0
2421444 | Перемикач навантаження SSQ 425 "1-0-2", 4p 25A |  | 0 | 0% | 0
2421445 | Перемикач навантаження SSQ 440 "1-0-2", 4p 40A |  | 0 | 0% | 0
30055 | Контакт індикації спрацювання |  | 0 | 0% | 0
30056 | Контакт індикації заряду пружини |  | 0 | 0% | 0
2440652 | Обмежувач перенапруги ETITEC CM T23 275/20 (4+0, 2p, TNC-S) |  | 0 | 0% | 0
2440654 | Обмежувач перенапруги ETITEC CM T23 275/20 (1+1, 1p, TТ) |  | 0 | 0% | 0
2440655 | Обмежувач перенапруги ETITEC CM T23 275/20 (1+1, 1p, TТ) RC |  | 0 | 0% | 0
2440650 | Обмежувач перенапруги ETITEC CM T23 275/20 (2+0, 1p, TNC-S) |  | 0 | 0% | 0
2440651 | Обмежувач перенапруги ETITEC CM T23 275/20 (2+0, 1p, TNC-S) RC |  | 0 | 0% | 0
2440657 | Обмежувач перенапруги ETITEC CM T23 275/20 (3+1, 2р, ТТ) RC |  | 0 | 0% | 0
2440653 | Обмежувач перенапруги ETITEC CM T23 275/20 (4+0, 2p, TNC-S) RC |  | 0 | 0% | 0
UN0027 | Марковання клем ESС-M-(1-10) (100 шт) |  | 0 | 0% | 0
UN0028 | Марковання клем ESС-M-(1-50) (100 шт) |  | 0 | 0% | 0
UN0029 | Марковання клем ESС-M-(51-100) (100 шт) |  | 0 | 0% | 0
UN0026 | Марковання клем ESС-M-(order) (100 шт) |  | 0 | 0% | 0
3903333 | LED-індикатор стану плавкої вставки 115 - 230 В ESC-LED.115-230 |  | 0 | 0% | 0
3903332 | LED-індикатор стану плавкої вставки 12 - 48 В ESC-LED.12-48 |  | 0 | 0% | 0
2921212 | Шина живлення IZ 10/L1NL2NL3N/12E (10мм2, 3P+N, 0.22м, Fork, 12mod.) |  | 0 | 0% | 0
2921213 | Шина живлення IZ 10/L1NL2NL3N/18 (10мм2, 3P+N, 0.32м, Fork, 18mod.) |  | 0 | 0% | 0
2921214 | Шина живлення IZ 10/L1NL2NL3N/54E (10мм2, 3P+N, 1.00м, Fork, 54mod.) |  | 0 | 0% | 0
2921215 | Шина живлення IZ 16/L1NL2NL3N/12 (16мм2, 3P+N, 0.22м, Fork, 12mod.) |  | 0 | 0% | 0
2921216 | Шина живлення IZ 16/L1NL2NL3N/18 (16мм2, 3P+N, 0.32м, Fork, 18mod.) |  | 0 | 0% | 0
2921217 | Шина живлення IZ 16/L1NL2NL3N/54 (16мм2, 3P+N, 1.00м, Fork, 54mod.) |  | 0 | 0% | 0
2921218 | Заглушка Z-10/4F |  | 0 | 0% | 0
1910007 | Авт. вимикач ETIMAT S4 1p B 6A (4,5 kA) |  | 0 | 0% | 0
1910008 | Авт. вимикач ETIMAT S4 1p B 10A (4,5 kA) |  | 0 | 0% | 0
1910010 | Авт. вимикач ETIMAT S4 1p B 16A (4,5 kA) |  | 0 | 0% | 0
1910011 | Авт. вимикач ETIMAT S4 1p B 20A (4,5 kA) |  | 0 | 0% | 0
1910012 | Авт. вимикач ETIMAT S4 1p B 25A (4,5 kA) |  | 0 | 0% | 0
1910013 | Авт. вимикач ETIMAT S4 1p B 32A (4,5 kA) |  | 0 | 0% | 0
1910014 | Авт. вимикач ETIMAT S4 1p B 40A (4,5 kA) |  | 0 | 0% | 0
1910015 | Авт. вимикач ETIMAT S4 1p B 50A (4,5 kA) |  | 0 | 0% | 0
1910016 | Авт. вимикач ETIMAT S4 1p B 63A (4,5 kA) |  | 0 | 0% | 0
1910027 | Авт. вимикач ETIMAT S4 1p C 6A (4,5 kA) |  | 0 | 0% | 0
1910028 | Авт. вимикач ETIMAT S4 1p C 10A (4,5 kA) |  | 0 | 0% | 0
1910030 | Авт. вимикач ETIMAT S4 1p C 16A (4,5 kA) |  | 0 | 0% | 0
1910031 | Авт. вимикач ETIMAT S4 1p C 20A (4,5 kA) |  | 0 | 0% | 0
1910032 | Авт. вимикач ETIMAT S4 1p C 25A (4,5 kA) |  | 0 | 0% | 0
1910033 | Авт. вимикач ETIMAT S4 1p C 32A (4,5 kA) |  | 0 | 0% | 0
1910034 | Авт. вимикач ETIMAT S4 1p C 40A (4,5 kA) |  | 0 | 0% | 0
1910035 | Авт. вимикач ETIMAT S4 1p C 50A (4,5 kA) |  | 0 | 0% | 0
1910036 | Авт. вимикач ETIMAT S4 1p C 63A (4,5 kA) |  | 0 | 0% | 0
1910227 | Авт. вимикач ETIMAT S4 2p C 6A (4,5 kA) |  | 0 | 0% | 0
1910228 | Авт. вимикач ETIMAT S4 2p C 10A (4,5 kA) |  | 0 | 0% | 0
1910230 | Авт. вимикач ETIMAT S4 2p C 16A (4,5 kA) |  | 0 | 0% | 0
1910231 | Авт. вимикач ETIMAT S4 2p C 20A (4,5 kA) |  | 0 | 0% | 0
1910232 | Авт. вимикач ETIMAT S4 2p C 25A (4,5 kA) |  | 0 | 0% | 0
1910233 | Авт. вимикач ETIMAT S4 2p C 32A (4,5 kA) |  | 0 | 0% | 0
1910234 | Авт. вимикач ETIMAT S4 2p C 40A (4,5 kA) |  | 0 | 0% | 0
1910235 | Авт. вимикач ETIMAT S4 2p C 50A (4,5 kA) |  | 0 | 0% | 0
1910236 | Авт. вимикач ETIMAT S4 2p C 63A (4,5 kA) |  | 0 | 0% | 0
1910327 | Авт. вимикач ETIMAT S4 3p C 6A (4,5 kA) |  | 0 | 0% | 0
1910328 | Авт. вимикач ETIMAT S4 3p C 10A (4,5 kA) |  | 0 | 0% | 0
1910330 | Авт. вимикач ETIMAT S4 3p C 16A (4,5 kA) |  | 0 | 0% | 0
1910331 | Авт. вимикач ETIMAT S4 3p C 20A (4,5 kA) |  | 0 | 0% | 0
1910332 | Авт. вимикач ETIMAT S4 3p C 25A (4,5 kA) |  | 0 | 0% | 0
1910333 | Авт. вимикач ETIMAT S4 3p C 32A (4,5 kA) |  | 0 | 0% | 0
1910334 | Авт. вимикач ETIMAT S4 3p C 40A (4,5 kA) |  | 0 | 0% | 0
1910335 | Авт. вимикач ETIMAT S4 3p C 50A (4,5 kA) |  | 0 | 0% | 0
1910336 | Авт. вимикач ETIMAT S4 3p C 63A (4,5 kA) |  | 0 | 0% | 0
2470297 | Електромеханічне реле часу ATS-1DR (добове з резервом роботи) |  | 0 | 0% | 0
1102446 | Блок розподільчий EDBC-1x25-13x2,5 (63A, 1000V AC/1500V DC, IN: 1x25, OUT: 13x2,5; сірий) |  | 0 | 0% | 0
1102450 | Блок розподільчий EDBC-1x25-13x2,5/B (63A, 1000V AC/1500V DC, IN: 1x25, OUT: 13x2,5; чорний) |  | 0 | 0% | 0
1102447 | Блок розподільчий EDBC-1x25-13x2,5/N (63A, 1000V AC/1500V DC, IN: 1x25, OUT: 13x2,5; синій) |  | 0 | 0% | 0
1102448 | Блок розподільчий EDBC-1x25-13x2,5/PE (63A, 1000V AC/1500V DC, IN: 1x25, OUT: 13x2,5; жовт.-зел.) |  | 0 | 0% | 0
1102449 | Блок розподільчий EDBC-1x25-13x2,5/R (63A, 1000V AC/1500V DC, IN: 1x25, OUT: 13x2,5; червоний) |  | 0 | 0% | 0
2440732 | Обмежувач перенапруги ETITEC M T2 PV 250/20 Y (для PV систем) |  | 0 | 0% | 0
2440733 | Обмежувач перенапруги ETITEC M T2 PV 250/20 Y RC (для PV систем) |  | 0 | 0% | 0
2440735 | Обмежувач перенапруги ETITEC M T2 PV 600/20 Y (для PV систем) |  | 0 | 0% | 0
2440736 | Обмежувач перенапруги ETITEC M T2 PV 600/20 Y RC (для PV систем) |  | 0 | 0% | 0
2470303 | Багатофункціональне реле контролю напруги HRN-100 (3F, 2x5A_AC1) |  | 0 | 0% | 0
2176011 | Диф. автоматичний вимикач KZS-1M UNI C 6/0,01 тип A (6kA) (універс. підключення) |  | 0 | 0% | 0
2176012 | Диф. автоматичний вимикач KZS-1M UNI C 10/0,01 тип A (6kA) (універс. підключення) |  | 0 | 0% | 0
2176014 | Диф. автоматичний вимикач KZS-1M UNI C 16/0,01 тип A (6kA) (універс. підключення) |  | 0 | 0% | 0
2176015 | Диф. автоматичний вимикач KZS-1M UNI C 20/0,01 тип A (6kA) (універс. підключення) |  | 0 | 0% | 0
2176016 | Диф. автоматичний вимикач KZS-1M UNI C 25/0,01 тип A (6kA) (універс. підключення) |  | 0 | 0% | 0
2176021 | Диф. автоматичний вимикач KZS-1M UNI B 6/0,03 тип A (6kA) (універс. підключення) |  | 0 | 0% | 0
2176022 | Диф. автоматичний вимикач KZS-1M UNI B 10/0,03 тип A (6kA) (універс. підключення) |  | 0 | 0% | 0
2176024 | Диф. автоматичний вимикач KZS-1M UNI B 16/0,03 тип A (6kA) (універс. підключення) |  | 0 | 0% | 0
2176025 | Диф. автоматичний вимикач KZS-1M UNI B 20/0,03 тип A (6kA) (універс. підключення) |  | 0 | 0% | 0
2176026 | Диф. автоматичний вимикач KZS-1M UNI B 25/0,03 тип A (6kA) (універс. підключення) |  | 0 | 0% | 0
2176031 | Диф. автоматичний вимикач KZS-1M UNI C 6/0,03 тип A (6kA) (універс. підключення) |  | 0 | 0% | 0
2176032 | Диф. автоматичний вимикач KZS-1M UNI C 10/0,03 тип A (6kA) (універс. підключення) |  | 0 | 0% | 0
2176034 | Диф. автоматичний вимикач KZS-1M UNI C 16/0,03 тип A (6kA) (універс. підключення) |  | 0 | 0% | 0
2176035 | Диф. автоматичний вимикач KZS-1M UNI C 20/0,03 тип A (6kA) (універс. підключення) |  | 0 | 0% | 0
2176036 | Диф. автоматичний вимикач KZS-1M UNI C 25/0,03 тип A (6kA) (універс. підключення) |  | 0 | 0% | 0
2176121 | Диф. автоматичний вимикач KZS-1M UNI B 6/0,03 тип AC (6kA) (універс. підключення) |  | 0 | 0% | 0
2176122 | Диф. автоматичний вимикач KZS-1M UNI B 10/0,03 тип AC (6kA) (універс. підключення) |  | 0 | 0% | 0
2176124 | Диф. автоматичний вимикач KZS-1M UNI B 16/0,03 тип AC (6kA) (універс. підключення) |  | 0 | 0% | 0
2176125 | Диф. автоматичний вимикач KZS-1M UNI B 20/0,03 тип AC (6kA) (універс. підключення) |  | 0 | 0% | 0
2176126 | Диф. автоматичний вимикач KZS-1M UNI B 25/0,03 тип AC (6kA) (універс. підключення) |  | 0 | 0% | 0
2176131 | Диф. автоматичний вимикач KZS-1M UNI C 6/0,03 тип AC (6kA) (універс. підключення) |  | 0 | 0% | 0
2176132 | Диф. автоматичний вимикач KZS-1M UNI C 10/0,03 тип AC (6kA) (універс. підключення) |  | 0 | 0% | 0
2176134 | Диф. автоматичний вимикач KZS-1M UNI C 16/0,03 тип AC (6kA) (універс. підключення) |  | 0 | 0% | 0
2176135 | Диф. автоматичний вимикач KZS-1M UNI C 20/0,03 тип AC (6kA) (універс. підключення) |  | 0 | 0% | 0
2176136 | Диф. автоматичний вимикач KZS-1M UNI C 25/0,03 тип AC (6kA) (універс. підключення) |  | 0 | 0% | 0
2176001 | Диф. автоматичний вимикач KZS-1M UNI B 6/0,01 тип A (6kA) (універс. підключення) |  | 0 | 0% | 0
2176002 | Диф. автоматичний вимикач KZS-1M UNI B 10/0,01 тип A (6kA) (універс. підключення) |  | 0 | 0% | 0
2176004 | Диф. автоматичний вимикач KZS-1M UNI B 16/0,01 тип A (6kA) (універс. підключення) |  | 0 | 0% | 0
2176005 | Диф. автоматичний вимикач KZS-1M UNI B 20/0,01 тип A (6kA) (універс. підключення) |  | 0 | 0% | 0
2176006 | Диф. автоматичний вимикач KZS-1M UNI B 25/0,01 тип A (6kA) (універс. підключення) |  | 0 | 0% | 0
2176101 | Диф. автоматичний вимикач KZS-1M UNI B 6/0,01 тип AC (6kA) (універс. підключення) |  | 0 | 0% | 0
2176102 | Диф. автоматичний вимикач KZS-1M UNI B 10/0,01 тип AC (6kA) (універс. підключення) |  | 0 | 0% | 0
2176104 | Диф. автоматичний вимикач KZS-1M UNI B 16/0,01 тип AC (6kA) (універс. підключення) |  | 0 | 0% | 0
2176105 | Диф. автоматичний вимикач KZS-1M UNI B 20/0,01 тип AC (6kA) (універс. підключення) |  | 0 | 0% | 0
2176106 | Диф. автоматичний вимикач KZS-1M UNI B 25/0,01 тип AC (6kA) (універс. підключення) |  | 0 | 0% | 0
2176111 | Диф. автоматичний вимикач KZS-1M UNI C 6/0,01 тип AC (6kA) (універс. підключення) |  | 0 | 0% | 0
2176112 | Диф. автоматичний вимикач KZS-1M UNI C 10/0,01 тип AC (6kA) (універс. підключення) |  | 0 | 0% | 0
2176114 | Диф. автоматичний вимикач KZS-1M UNI C 16/0,01 тип AC (6kA) (універс. підключення) |  | 0 | 0% | 0
2176115 | Диф. автоматичний вимикач KZS-1M UNI C 20/0,01 тип AC (6kA) (універс. підключення) |  | 0 | 0% | 0
2176116 | Диф. автоматичний вимикач KZS-1M UNI C 25/0,01 тип AC (6kA) (універс. підключення) |  | 0 | 0% | 0
2421416 | Перемикач навантаження SSQ 163 "1-0-2", 1p 63A |  | 0 | 0% | 0
2421417 | Перемикач навантаження SSQ 180 "1-0-2", 1p 80A |  | 0 | 0% | 0
2421418 | Перемикач навантаження SSQ 1100 "1-0-2", 1p 100A |  | 0 | 0% | 0
2421419 | Перемикач навантаження SSQ 1125 "1-0-2", 1p 125A |  | 0 | 0% | 0
2421426 | Перемикач навантаження SSQ 263 "1-0-2", 2p 63A |  | 0 | 0% | 0
2421427 | Перемикач навантаження SSQ 280 "1-0-2", 2p 80A |  | 0 | 0% | 0
2421428 | Перемикач навантаження SSQ 2100 "1-0-2", 2p 100A |  | 0 | 0% | 0
2421429 | Перемикач навантаження SSQ 2125 "1-0-2", 2p 125A |  | 0 | 0% | 0
2421436 | Перемикач навантаження SSQ 363 "1-0-2", 3p 63A |  | 0 | 0% | 0
2421437 | Перемикач навантаження SSQ 380 "1-0-2", 3p 80A |  | 0 | 0% | 0
2421438 | Перемикач навантаження SSQ 3100 "1-0-2", 3p 100A |  | 0 | 0% | 0
2421439 | Перемикач навантаження SSQ 3125 "1-0-2", 3p 125A |  | 0 | 0% | 0
2421446 | Перемикач навантаження SSQ 463 "1-0-2", 4p 63A |  | 0 | 0% | 0
2421447 | Перемикач навантаження SSQ 480 "1-0-2", 4p 80A |  | 0 | 0% | 0
2421448 | Перемикач навантаження SSQ 4100 "1-0-2", 4p 100A |  | 0 | 0% | 0
2421449 | Перемикач навантаження SSQ 4125 "1-0-2", 4p 125A |  | 0 | 0% | 0
4673216 | Незалежний розчіплювач NBS-DA 100-630AF (AC380/400V) |  | 0 | 0% | 0
4673221 | Розчіплювач мінімальної напруги NBS-NA 100-630AF (AC220/230V) |  | 0 | 0% | 0
4673222 | Розчіплювач мінімальної напруги NBS-NA 100-630AF (AC380/400V) |  | 0 | 0% | 0
4673223 | Розчіплювач мінімальної напруги NBS-NA 1600AF (AC220/230V) |  | 0 | 0% | 0
4673224 | Розчіплювач мінімальної напруги NBS-NA 1600AF (AC380/400V) |  | 0 | 0% | 0
4673261 | Затискач гнучких дротів NBS-TC 100-250AF 3P (3P, комплект 6шт.) |  | 0 | 0% | 0
4673218 | Незалежний розчіплювач NBS-DA 1600AF (AC380/400V) |  | 0 | 0% | 0
1690978 | Клема розподільча MTB KVL00 2x25/1x16/M8 |  | 0 | 0% | 0
1690979 | Клема розподільча MTB KVL00 4x10/M8 |  | 0 | 0% | 0
2440620 | Обмежувач перенапруги ETITEC M T2 PV 600/20 (для PV систем) |  | 0 | 0% | 0
2580001 | Тримач EFH 10/14 1P 40A 1500 DC |  | 0 | 0% | 0
2580006 | Тримач EFH 10/14 T 1P 63A 1500 DC |  | 0 | 0% | 0
2580011 | Тримач EFH 10/14 LED 1P 40A 1500 DC |  | 0 | 0% | 0
2580016 | Тримач EFH 10/14 T LED 1P 63A 1500 DC |  | 0 | 0% | 0
2626238 | Запобіжник CH 10/14x85 gPV 35A 1500V (50kA) |  | 0 | 0% | 0
2626239 | Запобіжник CH 10/14x85 gPV 40A 1500V (50kA) |  | 0 | 0% | 0
2626240 | Запобіжник CH 10/14x85 T gPV 50A 1500V (50kA) |  | 0 | 0% | 0
2626241 | Запобіжник CH 10/14x85 T gPV 63A 1500V (50kA) |  | 0 | 0% | 0
2440675 | Обмежувач перенапруги ETITEC M T12 PV 1100/10 5Y (для PV систем, 5мод.) |  | 0 | 0% | 0
2440676 | Обмежувач перенапруги ETITEC M T12 PV 1100/10 5Y RC (для PV систем, 5мод.) |  | 0 | 0% | 0
1800010 | Зарядна станція на стіну ET-EVPLUS22C (3,5-22 кВт, 1/3 -фаз., MODE3, Type2, кабель 5м) |  | 0 | 0% | 0
1800011 | Зарядна станція на стіну ET-EVPLUS22S (3,5-22 кВт, 1/3 -фаз., MODE3, Type2, без кабелю) |  | 0 | 0% | 0
1800020 | Карта поповнення ET-EVRFIDCARD |  | 0 | 0% | 0
1800021 | Кабель зарядки ET-EVCP3T2B32AM0500 (Type2, 5м) |  | 0 | 0% | 0
1800022 | Цоколь для встановлення на підлогу ET-EVSTD |  | 0 | 0% | 0
4695700 | Повітр. авт. вим. EPL-06 3H AD/M2C2S2/PR-LP (3P, 630A, D/O, Frame "A", 65kA) |  | 0 | 0% | 0
4695701 | Повітр. авт. вим. EPL-08 3H AD/M2C2S2/PR-LP (3P, 800A, D/O, Frame "A", 65kA) |  | 0 | 0% | 0
4695702 | Повітр. авт. вим. EPL-10 3H AD/M2C2S2/PR-LP (3P, 1000A, D/O, Frame "A", 65kA) |  | 0 | 0% | 0
4695703 | Повітр. авт. вим. EPL-12 3H AD/M2C2S2/PR-LP (3P, 1250A, D/O, Frame "A", 65kA) |  | 0 | 0% | 0
4695704 | Повітр. авт. вим. EPL-16 3H AD/M2C2S2/PR-LP (3P, 1600A, D/O, Frame "A", 65kA) |  | 0 | 0% | 0
4695705 | Повітр. авт. вим. EPL-20 3H BD/M2C2S2/PR-LP (3P, 2000A, D/O, Frame "B", 85kA) |  | 0 | 0% | 0
4695706 | Повітр. авт. вим. EPL-25 3H BD/M2C2S2/PR-LP (3P, 2500A, D/O, Frame "B", 85kA) |  | 0 | 0% | 0
4695707 | Повітр. авт. вим. EPL-32 3H BD/M2C2S2/PR-LP (3P, 3200A, D/O, Frame "B", 85kA) |  | 0 | 0% | 0
4695708 | Повітр. авт. вим. EPL-06 4H AD/M2C2S2/PR-LP (4P, 630A, D/O, Frame "A", 65kA) |  | 0 | 0% | 0
4695709 | Повітр. авт. вим. EPL-08 4H AD/M2C2S2/PR-LP (4P, 800A, D/O, Frame "A", 65kA) |  | 0 | 0% | 0
4695710 | Повітр. авт. вим. EPL-10 4H AD/M2C2S2/PR-LP (4P, 1000A, D/O, Frame "A", 65kA) |  | 0 | 0% | 0
4695711 | Повітр. авт. вим. EPL-12 4H AD/M2C2S2/PR-LP (4P, 1250A, D/O, Frame "A", 65kA) |  | 0 | 0% | 0
4695712 | Повітр. авт. вим. EPL-16 4H AD/M2C2S2/PR-LP (4P, 1600A, D/O, Frame "A", 65kA) |  | 0 | 0% | 0
4695713 | Повітр. авт. вим. EPL-20 4H BD/M2C2S2/PR-LP (4P, 2000A, D/O, Frame "B", 85kA) |  | 0 | 0% | 0
4695714 | Повітр. авт. вим. EPL-25 4H BD/M2C2S2/PR-LP (4P, 2500A, D/O, Frame "B", 85kA) |  | 0 | 0% | 0
4695715 | Повітр. авт. вим. EPL-32 4H BD/M2C2S2/PR-LP (4P, 3200A, D/O, Frame "B", 85kA) |  | 0 | 0% | 0
4695716 | Повітр. авт. вим. EPL-06 3H AF/M2C2S2/PR-LP (3P, 630A, Fix, Frame "A", 65kA) |  | 0 | 0% | 0
4695717 | Повітр. авт. вим. EPL-08 3H AF/M2C2S2/PR-LP (3P, 800A, Fix, Frame "A", 65kA) |  | 0 | 0% | 0
4695718 | Повітр. авт. вим. EPL-10 3H AF/M2C2S2/PR-LP (3P, 1000A, Fix, Frame "A", 65kA) |  | 0 | 0% | 0
4695719 | Повітр. авт. вим. EPL-12 3H AF/M2C2S2/PR-LP (3P, 1250A, Fix, Frame "A", 65kA) |  | 0 | 0% | 0
4695720 | Повітр. авт. вим. EPL-16 3H AF/M2C2S2/PR-LP (3P, 1600A, Fix, Frame "A", 65kA) |  | 0 | 0% | 0
4695721 | Повітр. авт. вим. EPL-20 3H BF/M2C2S2/PR-LP (3P, 2000A, Fix, Frame "B", 85kA) |  | 0 | 0% | 0
4695722 | Повітр. авт. вим. EPL-25 3H BF/M2C2S2/PR-LP (3P, 2500A, Fix, Frame "B", 85kA) |  | 0 | 0% | 0
4695723 | Повітр. авт. вим. EPL-32 3H BF/M2C2S2/PR-LP (3P, 3200A, Fix, Frame "B", 85kA) |  | 0 | 0% | 0
4695724 | Повітр. авт. вим. EPL-06 4H AF/M2C2S2/PR-LP (4P, 630A, Fix, Frame "A", 65kA) |  | 0 | 0% | 0
4695725 | Повітр. авт. вим. EPL-08 4H AF/M2C2S2/PR-LP (4P, 800A, Fix, Frame "A", 65kA) |  | 0 | 0% | 0
4695726 | Повітр. авт. вим. EPL-10 4H AF/M2C2S2/PR-LP (4P, 1000A, Fix, Frame "A", 65kA) |  | 0 | 0% | 0
4695727 | Повітр. авт. вим. EPL-12 4H AF/M2C2S2/PR-LP (4P, 1250A, Fix, Frame "A", 65kA) |  | 0 | 0% | 0
4695728 | Повітр. авт. вим. EPL-16 4H AF/M2C2S2/PR-LP (4P, 1600A, Fix, Frame "A", 65kA) |  | 0 | 0% | 0
4695729 | Повітр. авт. вим. EPL-20 4H BF/M2C2S2/PR-LP (4P, 2000A, Fix, Frame "B", 85kA) |  | 0 | 0% | 0
4695730 | Повітр. авт. вим. EPL-25 4H BF/M2C2S2/PR-LP (4P, 2500A, Fix, Frame "B", 85kA) |  | 0 | 0% | 0
4695731 | Повітр. авт. вим. EPL-32 4H BF/M2C2S2/PR-LP (4P, 3200A, Fix, Frame "B", 85kA) |  | 0 | 0% | 0
4695740 | Повітр. авт. вим. EPH-40 3H BD/M2C2S2/PR-LP (3P, 4000A, D/O, Frame "B", 100kA) |  | 0 | 0% | 0
4695742 | Повітр. авт. вим. EPH-50 3H CD/M2C2S2/PR-LP (3P, 5000A, D/O, Frame "C", 100kA) |  | 0 | 0% | 0
4695745 | Повітр. авт. вим. EPH-63 3H DD/M2C2S2/PR-LP (3P, 6300A, D/O, Frame "D", 150kA) |  | 0 | 0% | 0
4695768 | Повітр. авт. вим. EPH-40 3H BF/M2C2S2/PR-LP (3P, 4000A, Fix, Frame "B", 85kA) |  | 0 | 0% | 0
4695770 | Повітр. авт. вим. EPH-50 3H CF/M2C2S2/PR-LP (3P, 5000A, Fix, Frame "C", 100kA) |  | 0 | 0% | 0
4695773 | Повітр. авт. вим. EPH-63 3H DF/M2C2S2/PR-LP (3P, 6300A, Fix, Frame "D", 150kA) |  | 0 | 0% | 0
4697085 | Комплект фронт. клем EPLH-FRA3 (Верх+низ, Frame "A", 630-1600A,3P) |  | 0 | 0% | 0
4697087 | Комплект фронт. клем EPLH-FRB3 (Верх+низ, Frame "B", 2000-3200A,3P) |  | 0 | 0% | 0
4697119 | Стандартна ручка для викочування EPLH-HANDLE |  | 0 | 0% | 0
4697122 | Дверна рамка EPLH-AG (IP-30) |  | 0 | 0% | 0
4657200 | Лічильник трифазний, 40А, ІЧ порт, RS-485, EVSE тип 3MEM40-EVRS |  | 0 | 0% | 0
4657201 | Лічильник трифазний двонаправлений, 65А, ІЧ порт, імпульсний вихід 3MEM65-BPO |  | 0 | 0% | 0
4657202 | Лічильник трифазний двонаправлений, 65А, ІЧ порт, тарифний вхід 3MEM65-BT |  | 0 | 0% | 0
4657203 | Лічильник трифазний двонаправлений, 65А, ІЧ порт, RS-485 3MEM65-BRS |  | 0 | 0% | 0
4657204 | Лічильник трифазний двонаправлений, 65А, ІЧ порт, M-bus 3MEM65-BMB |  | 0 | 0% | 0
4657205 | Лічильник однофазний, 40А, SO-імпульсний вихід 1MEM40-BPO |  | 0 | 0% | 0
4657206 | Лічильник 3ф, 80А, ІЧ порт, SO-імпульсний вихід, RS-485, EVSE тип 3MEM80-BEVRSPO |  | 0 | 0% | 0
4804050 | Лічильник однофазний, 50А, 1мод DEC-1 |  | 0 | 0% | 0
4804051 | Лічильник 3-фазний, 3х80А, 4.5мод DEC-2 |  | 0 | 0% | 0
4804052 | Лічильник 3-фазний, 3х100А, 7мод DEC-3 |  | 0 | 0% | 0
4804053 | Лічильник однофазний, 80А, RS-485, MODBUS RTU, 4.5мод DEC-1MOD |  | 0 | 0% | 0
4804054 | Лічильник 3-фазний, 3х100А, RS-485, MODBUS RTU, 7мод DEC-3MOD |  | 0 | 0% | 0
4804055 | Лічильник 3-фазний, 3х5А, RS-485, MODBUS RTU, 7мод DEC-3MOD CT |  | 0 | 0% | 0
4804056 | Модуль узгодження та поляризації MP-485 |  | 0 | 0% | 0
4804060 | Лічильник 3-фазний, 3х6А, 4.5мод DEC-2 CT |  | 0 | 0% | 0
4804061 | Лічильник однофазний, 100А, RS-485, MODBUS RTU DEC-1MP |  | 0 | 0% | 0
4804062 | Лічильник 3-фазний, 3х60А, RS-485, MODBUS RTU, 7мод DEC-3MP |  | 0 | 0% | 0
4804067 | Конвертер RS-232/422/485 ATC-1000 |  | 0 | 0% | 0
4804068 | Модуль живлення (потрібен акумулятор AKU-12) SUPP-06 |  | 0 | 0% | 0
4804070 | Імпульсний блок живлення 24 V DC 30 W 1,25 A ZIM-24 |  | 0 | 0% | 0
4804071 | Сервер 9÷30 V DC 8 Gb DEC-SERV-1 |  | 0 | 0% | 0
4804084 | Імпульсний блок живлення 24 V DC 60 W 2,5 A ZIM-24E |  | 0 | 0% | 0
4804085 | Конвертер RS-485 в стандарт USB ECN-USB-485 |  | 0 | 0% | 0
1102673 | Модульне шасі EPC-CHM-325 |  | 0 | 0% | 0
1102674 | Модульне шасі EPC-CHM-43 |  | 0 | 0% | 0
1102675 | Модульне шасі EPC-CHM-44 |  | 0 | 0% | 0
1102676 | Модульне шасі EPC-CHM-54 |  | 0 | 0% | 0
1102677 | Модульне шасі EPC-CHM-64 |  | 0 | 0% | 0
1102678 | Модульне шасі EPC-CHM-65 |  | 0 | 0% | 0
1102679 | Модульне шасі EPC-CHM-83 |  | 0 | 0% | 0
1102680 | Модульне шасі EPC-CHM-86 |  | 0 | 0% | 0
3903340 | Клема пружинна ESH-EFC.1 (1,5 мм2, сіра, push-in) |  | 0 | 0% | 0
3903342 | Клема пружинна ESH-EFC.1/1+2 (1,5 мм2, сіра, 1вх.+2вих., push-in) |  | 0 | 0% | 0
3903343 | Клема пружинна ESH-EFC.1/1+2/B (1,5 мм2, синя, 1вх.+2вих., push-in) |  | 0 | 0% | 0
3903344 | Клема пружинна ESH-EFC.1/2+2 (1,5 мм2, сіра, 2вх.+2вих., push-in) |  | 0 | 0% | 0
3903345 | Клема пружинна ESH-EFC.1/2+2/B (1,5 мм2, синя, 2вх.+2вих., push-in) |  | 0 | 0% | 0
3903341 | Клема пружинна ESH-EFC.1/B (1,5 мм2, синя, push-in) |  | 0 | 0% | 0
3903361 | Клема пружинна заземляюча ESH-EFCE.1 (1,5 мм2, жовто-зел., push-in) |  | 0 | 0% | 0
3903362 | Клема пружинна заземляюча ESH-EFCE.1/1+2 (1,5 мм2, жовто-зел., 1вх.+2вих., push-in) |  | 0 | 0% | 0
3903363 | Клема пружинна заземляюча ESH-EFCE.1/2+2 (1,5 мм2, жовто-зел., 2вх.+2вих., push-in |  | 0 | 0% | 0
3903346 | Клема пружинна ESH-EFC.4/2+2 (4 мм2, сіра, 2вх.+2вих., push-in) |  | 0 | 0% | 0
3903347 | Клема пружинна ESH-EFC.4/2+2/B (4 мм2, синя, 2вх.+2вих., push-in) |  | 0 | 0% | 0
3903348 | Клема пружинна ESH-EFC.6 (6 мм2, сіра, push-in) |  | 0 | 0% | 0
3903350 | Клема пружинна ESH-EFC.6/1+2 (6 мм2, сіра, 1вх.+2вих., push-in) |  | 0 | 0% | 0
3903351 | Клема пружинна ESH-EFC.6/1+2/B (6 мм2, синя, 1вх.+2вих., push-in) |  | 0 | 0% | 0
3903349 | Клема пружинна ESH-EFC.6/B (6 мм2, синя, push-in) |  | 0 | 0% | 0
3903364 | Клема пружинна заземляюча ESH-EFCE.6 (6 мм2, жовто-зел., push-in) |  | 0 | 0% | 0
3903365 | Клема пружинна заземляюча ESH-EFCE.6/1+2 (6 мм2, жовто-зел., 1вх.+2вих., push-in) |  | 0 | 0% | 0
3903354 | Замикальна кришка ESH-EFC.1/1+2/PT (для ESH-EFC.1/1+2, ESH-EFCE.1/1+2) |  | 0 | 0% | 0
3903355 | Замикальна кришка ESH-EFC.1/1+/2PTB (для ESH-EFC.1/1+2/B) |  | 0 | 0% | 0
3903356 | Замикальна кришка ESH-EFC.1/2+2/PT (для ESH-EFC.1/2+2, ESH-EFCE.1/2+2) |  | 0 | 0% | 0
3903357 | Замикальна кришка ESH-EFC.1/2+2/PTB (для ESH-EFC.1/2+2/B) |  | 0 | 0% | 0
3903352 | Замикальна кришка ESH-EFC.1/PT (для ESH-EFC.1, ESH-EFCE.1) |  | 0 | 0% | 0
3903353 | Замикальна кришка ESH-EFC.1/PTB (для ESH-EFC.1/B) |  | 0 | 0% | 0
3903358 | Замикальна кришка ESH-EFC.4/2+2/PTB (для ESH-EFC.4/2+2/B) |  | 0 | 0% | 0
3903366 | Замикальна кришка ESH-EFC.6/1+2/PT (для ESH-EFC.6/1+2, ESH-EFCE.6/1+2) |  | 0 | 0% | 0
3903367 | Замикальна кришка ESH-EFC.6/1+2/PTB (для ESH-EFC.6/1+2/B) |  | 0 | 0% | 0
3903359 | Замикальна кришка ESH-EFC.6/PT (для ESH-EFC.6, ESH-EFCE.6) |  | 0 | 0% | 0
3903360 | Замикальна кришка ESH-EFC.6/PTB (для ESH-EFC.6/B) |  | 0 | 0% | 0
3903368 | Перемичка втична ESH-EFB.1/10/B (10P, для ESH-EFC.1, ESH-EFCE.1, синя ізоляція) |  | 0 | 0% | 0
3903369 | Перемичка втична ESH-EFB.1/10/R (10P, для ESH-EFC.1, ESH-EFCE.1, червон. ізоляція) |  | 0 | 0% | 0
3903370 | Перемичка втична ESH-EFB.6/10/B(10P, для ESH-EFC.6, ESH-EFCE.6, синя ізоляція) |  | 0 | 0% | 0
3903371 | Перемичка втична ESH-EFB.6/10/R (10P, для ESH-EFC.6, ESH-EFCE.6, червон. ізоляція) |  | 0 | 0% | 0
2651000 | Запобіжник CH8x32 gG 0,5A 400V |  | 0 | 0% | 0
2651001 | Запобіжник CH8x32 gG 1A 400V |  | 0 | 0% | 0
2651002 | Запобіжник CH8x32 gG 2A 400V |  | 0 | 0% | 0
2651003 | Запобіжник CH8x32 gG 4A 400V |  | 0 | 0% | 0
2651004 | Запобіжник CH8x32 gG 6A 400V |  | 0 | 0% | 0
2651005 | Запобіжник CH8x32 gG 8A 400V |  | 0 | 0% | 0
2651006 | Запобіжник CH8x32 gG 10A 400V |  | 0 | 0% | 0
2651007 | Запобіжник CH8x32 gG 12A 400V |  | 0 | 0% | 0
2651008 | Запобіжник CH8x32 gG 16A 400V |  | 0 | 0% | 0
2651009 | Запобіжник CH8x32 gG 20A 400V |  | 0 | 0% | 0
2651010 | Запобіжник CH8x32 gG 25A 400V |  | 0 | 0% | 0
2652000 | Запобіжник CH8x32 aM 1A 400V |  | 0 | 0% | 0
2652001 | Запобіжник CH8x32 aM 2A 400V |  | 0 | 0% | 0
2652002 | Запобіжник CH8x32 aM 4A 400V |  | 0 | 0% | 0
2652003 | Запобіжник CH8x32 aM 6A 400V |  | 0 | 0% | 0
2652004 | Запобіжник CH8x32 aM 8A 400V |  | 0 | 0% | 0
2652005 | Запобіжник CH8x32 aM 10A 400V |  | 0 | 0% | 0
2652006 | Запобіжник CH8x32 aM 12A 400V |  | 0 | 0% | 0
2652007 | Запобіжник CH10x38 aM 0,16A 500V |  | 0 | 0% | 0
2652008 | Запобіжник CH10x38 aM 0,25A 500V |  | 0 | 0% | 0
2652009 | Запобіжник CH10x38 aM 0,5A 500V |  | 0 | 0% | 0
2652010 | Запобіжник CH10x38 aM 1A 500V |  | 0 | 0% | 0
2652011 | Запобіжник CH10x38 aM 2A 500V |  | 0 | 0% | 0
2652012 | Запобіжник CH10x38 aM 4A 500V |  | 0 | 0% | 0
2652013 | Запобіжник CH10x38 aM 6A 500V |  | 0 | 0% | 0
2652014 | Запобіжник CH10x38 aM 8A 500V |  | 0 | 0% | 0
2652015 | Запобіжник CH10x38 aM 10A 500V |  | 0 | 0% | 0
2652016 | Запобіжник CH10x38 aM 12A 500V |  | 0 | 0% | 0
2652017 | Запобіжник CH10x38 aM 16A 500V |  | 0 | 0% | 0
2652018 | Запобіжник CH10x38 aM 20A 500V |  | 0 | 0% | 0
2652019 | Запобіжник CH10x38 aM 25A 400V |  | 0 | 0% | 0
2652020 | Запобіжник CH10x38 aM 32A 400V |  | 0 | 0% | 0
2651011 | Запобіжник CH10x38 gG 0,5A 500V |  | 0 | 0% | 0
2651012 | Запобіжник CH10x38 gG 1A 500V |  | 0 | 0% | 0
2651013 | Запобіжник CH10x38 gG 2A 500V |  | 0 | 0% | 0
2651014 | Запобіжник CH10x38 gG 4A 500V |  | 0 | 0% | 0
2651015 | Запобіжник CH10x38 gG 6A 500V |  | 0 | 0% | 0
2651016 | Запобіжник CH10x38 gG 8A 500V |  | 0 | 0% | 0
2651017 | Запобіжник CH10x38 gG 10A 500V |  | 0 | 0% | 0
2651018 | Запобіжник CH10x38 gG 12A 500V |  | 0 | 0% | 0
2651019 | Запобіжник CH10x38 gG 16A 500V |  | 0 | 0% | 0
2651020 | Запобіжник CH10x38 gG 20A 500V |  | 0 | 0% | 0
2651021 | Запобіжник CH10x38 gG 25A 500V |  | 0 | 0% | 0
2651022 | Запобіжник CH10x38 gG 32A 400V |  | 0 | 0% | 0
2652021 | Запобіжник CH14x51 aM 0,25A 690V |  | 0 | 0% | 0
2652022 | Запобіжник CH14x51 aM 0,5A 690V |  | 0 | 0% | 0
2652023 | Запобіжник CH14x51 aM 1A 690V |  | 0 | 0% | 0
2652024 | Запобіжник CH14x51 aM 2A 690V |  | 0 | 0% | 0
2652025 | Запобіжник CH14x51 aM 4A 690V |  | 0 | 0% | 0
2652026 | Запобіжник CH14x51 aM 6A 690V |  | 0 | 0% | 0
2652027 | Запобіжник CH14x51 aM 8A 690V |  | 0 | 0% | 0
2652028 | Запобіжник CH14x51 aM 10A 690V |  | 0 | 0% | 0
2652029 | Запобіжник CH14x51 aM 12A 690V |  | 0 | 0% | 0
2652030 | Запобіжник CH14x51 aM 16A 690V |  | 0 | 0% | 0
2652031 | Запобіжник CH14x51 aM 20A 690V |  | 0 | 0% | 0
2652032 | Запобіжник CH14x51 aM 25A 690V |  | 0 | 0% | 0
2652033 | Запобіжник CH14x51 aM 32A 500V |  | 0 | 0% | 0
2652034 | Запобіжник CH14x51 aM 40A 500V |  | 0 | 0% | 0
2652035 | Запобіжник CH14x51 aM 45A 500V |  | 0 | 0% | 0
2652036 | Запобіжник CH14x51 aM 50A 500V |  | 0 | 0% | 0
2651023 | Запобіжник CH14x51 gG 1A 690V |  | 0 | 0% | 0
2651024 | Запобіжник CH14x51 gG 2A 690V |  | 0 | 0% | 0
2651025 | Запобіжник CH14x51 gG 4A 690V |  | 0 | 0% | 0
2651026 | Запобіжник CH14x51 gG 6A 690V |  | 0 | 0% | 0
2651027 | Запобіжник CH14x51 gG 8A 690V |  | 0 | 0% | 0
2651028 | Запобіжник CH14x51 gG 10A 690V |  | 0 | 0% | 0
2651029 | Запобіжник CH14x51 gG 12A 690V |  | 0 | 0% | 0
2651030 | Запобіжник CH14x51 gG 16A 690V |  | 0 | 0% | 0
2651031 | Запобіжник CH14x51 gG 20A 690V |  | 0 | 0% | 0
2651032 | Запобіжник CH14x51 gG 25A 690V |  | 0 | 0% | 0
2651033 | Запобіжник CH14x51 gG 32A 500V |  | 0 | 0% | 0
2651034 | Запобіжник CH14x51 gG 40A 500V |  | 0 | 0% | 0
2651035 | Запобіжник CH14x51 gG 50A 500V |  | 0 | 0% | 0
2652037 | Запобіжник CH22x58 aM 1A 690V |  | 0 | 0% | 0
2652038 | Запобіжник CH22x58 aM 2A 690V |  | 0 | 0% | 0
2652039 | Запобіжник CH22x58 aM 4A 690V |  | 0 | 0% | 0
2652040 | Запобіжник CH22x58 aM 6A 690V |  | 0 | 0% | 0
2652041 | Запобіжник CH22x58 aM 8A 690V |  | 0 | 0% | 0
2652042 | Запобіжник CH22x58 aM 10A 690V |  | 0 | 0% | 0
2652043 | Запобіжник CH22x58 aM 12A 690V |  | 0 | 0% | 0
2652044 | Запобіжник CH22x58 aM 16A 690V |  | 0 | 0% | 0
2652045 | Запобіжник CH22x58 aM 20A 690V |  | 0 | 0% | 0
2652046 | Запобіжник CH22x58 aM 25A 690V |  | 0 | 0% | 0
2652047 | Запобіжник CH22x58 aM 32A 690V |  | 0 | 0% | 0
2652048 | Запобіжник CH22x58 aM 40A 690V |  | 0 | 0% | 0
2652049 | Запобіжник CH22x58 aM 50A 690V |  | 0 | 0% | 0
2652050 | Запобіжник CH22x58 aM 63A 690V |  | 0 | 0% | 0
2652051 | Запобіжник CH22x58 aM 80A 690V |  | 0 | 0% | 0
2652052 | Запобіжник CH22x58 aM 100A 500V |  | 0 | 0% | 0
2652053 | Запобіжник CH22x58 aM 125A 500V |  | 0 | 0% | 0
2651036 | Запобіжник CH22x58 gG 2A 690V |  | 0 | 0% | 0
2651037 | Запобіжник CH22x58 gG 4A 690V |  | 0 | 0% | 0
2651038 | Запобіжник CH22x58 gG 6A 690V |  | 0 | 0% | 0
2651039 | Запобіжник CH22x58 gG 8A 690V |  | 0 | 0% | 0
2651040 | Запобіжник CH22x58 gG 10A 690V |  | 0 | 0% | 0
2651041 | Запобіжник CH22x58 gG 12A 690V |  | 0 | 0% | 0
2651042 | Запобіжник CH22x58 gG 16A 690V |  | 0 | 0% | 0
2651043 | Запобіжник CH22x58 gG 20A 690V |  | 0 | 0% | 0
2651044 | Запобіжник CH22x58 gG 25A 690V |  | 0 | 0% | 0
2651045 | Запобіжник CH22x58 gG 32A 690V |  | 0 | 0% | 0
2651046 | Запобіжник CH22x58 gG 40A 690V |  | 0 | 0% | 0
2651047 | Запобіжник CH22x58 gG 50A 690V |  | 0 | 0% | 0
2651048 | Запобіжник CH22x58 gG 63A 690V |  | 0 | 0% | 0
2651049 | Запобіжник CH22x58 gG 80A 690V |  | 0 | 0% | 0
2651050 | Запобіжник CH22x58 gG 100A 500V |  | 0 | 0% | 0
2651051 | Запобіжник CH22x58 gG 125A 500V |  | 0 | 0% | 0
1901002 | Авт. вимикач ETIMAT P10 1p B 1A (10kA) |  | 0 | 0% | 0
1901004 | Авт. вимикач ETIMAT P10 1p B 2A (10kA) |  | 0 | 0% | 0
1901005 | Авт. вимикач ETIMAT P10 1p B 3A (10kA) |  | 0 | 0% | 0
1901006 | Авт. вимикач ETIMAT P10 1p B 4A (10kA) |  | 0 | 0% | 0
1901007 | Авт. вимикач ETIMAT P10 1p B 6A (10kA) |  | 0 | 0% | 0
1901008 | Авт. вимикач ETIMAT P10 1p B 10A (10kA) |  | 0 | 0% | 0
1901010 | Авт. вимикач ETIMAT P10 1p B 16A (10kA) |  | 0 | 0% | 0
1901011 | Авт. вимикач ETIMAT P10 1p B 20A (10kA) |  | 0 | 0% | 0
1901012 | Авт. вимикач ETIMAT P10 1p B 25A (10kA) |  | 0 | 0% | 0
1901013 | Авт. вимикач ETIMAT P10 1p B 32A (10kA) |  | 0 | 0% | 0
1901014 | Авт. вимикач ETIMAT P10 1p B 40A (10kA) |  | 0 | 0% | 0
1901015 | Авт. вимикач ETIMAT P10 1p B 50A (10kA) |  | 0 | 0% | 0
1901016 | Авт. вимикач ETIMAT P10 1p B 63A (10kA) |  | 0 | 0% | 0
1901021 | Авт. вимикач ETIMAT P10 1p C 0,5A (10kA) |  | 0 | 0% | 0
1901022 | Авт. вимикач ETIMAT P10 1p C 1A (10kA) |  | 0 | 0% | 0
1901024 | Авт. вимикач ETIMAT P10 1p C 2A (10kA) |  | 0 | 0% | 0
1901025 | Авт. вимикач ETIMAT P10 1p C 3A (10kA) |  | 0 | 0% | 0
1901026 | Авт. вимикач ETIMAT P10 1p C 4A (10kA) |  | 0 | 0% | 0
1901027 | Авт. вимикач ETIMAT P10 1p C 6A (10kA) |  | 0 | 0% | 0
1901028 | Авт. вимикач ETIMAT P10 1p C 10A (10kA) |  | 0 | 0% | 0
1901030 | Авт. вимикач ETIMAT P10 1p C 16A (10kA) |  | 0 | 0% | 0
1901031 | Авт. вимикач ETIMAT P10 1p C 20A (10kA) |  | 0 | 0% | 0
1901032 | Авт. вимикач ETIMAT P10 1p C 25A (10kA) |  | 0 | 0% | 0
1901033 | Авт. вимикач ETIMAT P10 1p C 32A (10kA) |  | 0 | 0% | 0
1901034 | Авт. вимикач ETIMAT P10 1p C 40A (10kA) |  | 0 | 0% | 0
1901035 | Авт. вимикач ETIMAT P10 1p C 50A (10kA) |  | 0 | 0% | 0
1901036 | Авт. вимикач ETIMAT P10 1p C 63A (10kA) |  | 0 | 0% | 0
1901041 | Авт. вимикач ETIMAT P10 1p D 0,5A (10kA) |  | 0 | 0% | 0
1901042 | Авт. вимикач ETIMAT P10 1p D 1A (10kA) |  | 0 | 0% | 0
1901044 | Авт. вимикач ETIMAT P10 1p D 2A (10kA) |  | 0 | 0% | 0
1901045 | Авт. вимикач ETIMAT P10 1p D 3A (10kA) |  | 0 | 0% | 0
1901046 | Авт. вимикач ETIMAT P10 1p D 4A (10kA) |  | 0 | 0% | 0
1901047 | Авт. вимикач ETIMAT P10 1p D 6A (10kA) |  | 0 | 0% | 0
1901048 | Авт. вимикач ETIMAT P10 1p D 10A (10kA) |  | 0 | 0% | 0
1901050 | Авт. вимикач ETIMAT P10 1p D 16A (10kA) |  | 0 | 0% | 0
1901051 | Авт. вимикач ETIMAT P10 1p D 20A (10kA) |  | 0 | 0% | 0
1901052 | Авт. вимикач ETIMAT P10 1p D 25A (10kA) |  | 0 | 0% | 0
1901053 | Авт. вимикач ETIMAT P10 1p D 32A (10kA) |  | 0 | 0% | 0
1901054 | Авт. вимикач ETIMAT P10 1p D 40A (10kA) |  | 0 | 0% | 0
1901055 | Авт. вимикач ETIMAT P10 1p D 50A (10kA) |  | 0 | 0% | 0
1901202 | Авт. вимикач ETIMAT P10 2p B 1A (10kA) |  | 0 | 0% | 0
1901204 | Авт. вимикач ETIMAT P10 2p B 2A (10kA) |  | 0 | 0% | 0
1901205 | Авт. вимикач ETIMAT P10 2p B 3A (10kA) |  | 0 | 0% | 0
1901206 | Авт. вимикач ETIMAT P10 2p B 4A (10kA) |  | 0 | 0% | 0
1901207 | Авт. вимикач ETIMAT P10 2p B 6A (10kA) |  | 0 | 0% | 0
1901208 | Авт. вимикач ETIMAT P10 2p B 10A (10kA) |  | 0 | 0% | 0
1901210 | Авт. вимикач ETIMAT P10 2p B 16A (10kA) |  | 0 | 0% | 0
1901211 | Авт. вимикач ETIMAT P10 2p B 20A (10kA) |  | 0 | 0% | 0
1901212 | Авт. вимикач ETIMAT P10 2p B 25A (10kA) |  | 0 | 0% | 0
1901213 | Авт. вимикач ETIMAT P10 2p B 32A (10kA) |  | 0 | 0% | 0
1901214 | Авт. вимикач ETIMAT P10 2p B 40A (10kA) |  | 0 | 0% | 0
1901215 | Авт. вимикач ETIMAT P10 2p B 50A (10kA) |  | 0 | 0% | 0
1901216 | Авт. вимикач ETIMAT P10 2p B 63A (10kA) |  | 0 | 0% | 0
1901221 | Авт. вимикач ETIMAT P10 2p C 0,5A (10kA) |  | 0 | 0% | 0
1901222 | Авт. вимикач ETIMAT P10 2p C 1A (10kA) |  | 0 | 0% | 0
1901224 | Авт. вимикач ETIMAT P10 2p C 2A (10kA) |  | 0 | 0% | 0
1901225 | Авт. вимикач ETIMAT P10 2p C 3A (10kA) |  | 0 | 0% | 0
1901226 | Авт. вимикач ETIMAT P10 2p C 4A (10kA) |  | 0 | 0% | 0
1901227 | Авт. вимикач ETIMAT P10 2p C 6A (10kA) |  | 0 | 0% | 0
1901228 | Авт. вимикач ETIMAT P10 2p C 10A (10kA) |  | 0 | 0% | 0
1901230 | Авт. вимикач ETIMAT P10 2p C 16A (10kA) |  | 0 | 0% | 0
1901231 | Авт. вимикач ETIMAT P10 2p C 20A (10kA) |  | 0 | 0% | 0
1901232 | Авт. вимикач ETIMAT P10 2p C 25A (10kA) |  | 0 | 0% | 0
1901233 | Авт. вимикач ETIMAT P10 2p C 32A (10kA) |  | 0 | 0% | 0
1901234 | Авт. вимикач ETIMAT P10 2p C 40A (10kA) |  | 0 | 0% | 0
1901235 | Авт. вимикач ETIMAT P10 2p C 50A (10kA) |  | 0 | 0% | 0
1901236 | Авт. вимикач ETIMAT P10 2p C 63A (10kA) |  | 0 | 0% | 0
1901241 | Авт. вимикач ETIMAT P10 2p D 0,5A (10kA) |  | 0 | 0% | 0
1901242 | Авт. вимикач ETIMAT P10 2p D 1A (10kA) |  | 0 | 0% | 0
1901244 | Авт. вимикач ETIMAT P10 2p D 2A (10kA) |  | 0 | 0% | 0
1901245 | Авт. вимикач ETIMAT P10 2p D 3A (10kA) |  | 0 | 0% | 0
1901246 | Авт. вимикач ETIMAT P10 2p D 4A (10kA) |  | 0 | 0% | 0
1901247 | Авт. вимикач ETIMAT P10 2p D 6A (10kA) |  | 0 | 0% | 0
1901248 | Авт. вимикач ETIMAT P10 2p D 10A (10kA) |  | 0 | 0% | 0
1901250 | Авт. вимикач ETIMAT P10 2p D 16A (10kA) |  | 0 | 0% | 0
1901251 | Авт. вимикач ETIMAT P10 2p D 20A (10kA) |  | 0 | 0% | 0
1901252 | Авт. вимикач ETIMAT P10 2p D 25A (10kA) |  | 0 | 0% | 0
1901253 | Авт. вимикач ETIMAT P10 2p D 32A (10kA) |  | 0 | 0% | 0
1901254 | Авт. вимикач ETIMAT P10 2p D 40A (10kA) |  | 0 | 0% | 0
1901255 | Авт. вимикач ETIMAT P10 2p D 50A (10kA) |  | 0 | 0% | 0
1901302 | Авт. вимикач ETIMAT P10 3p B 1A (10kA) |  | 0 | 0% | 0
1901304 | Авт. вимикач ETIMAT P10 3p B 2A (10kA) |  | 0 | 0% | 0
1901305 | Авт. вимикач ETIMAT P10 3p B 3A (10kA) |  | 0 | 0% | 0
1901306 | Авт. вимикач ETIMAT P10 3p B 4A (10kA) |  | 0 | 0% | 0
1901307 | Авт. вимикач ETIMAT P10 3p B 6A (10kA) |  | 0 | 0% | 0
1901308 | Авт. вимикач ETIMAT P10 3p B 10A (10kA) |  | 0 | 0% | 0
1901310 | Авт. вимикач ETIMAT P10 3p B 16A (10kA) |  | 0 | 0% | 0
1901311 | Авт. вимикач ETIMAT P10 3p B 20A (10kA) |  | 0 | 0% | 0
1901312 | Авт. вимикач ETIMAT P10 3p B 25A (10kA) |  | 0 | 0% | 0
1901313 | Авт. вимикач ETIMAT P10 3p B 32A (10kA) |  | 0 | 0% | 0
1901314 | Авт. вимикач ETIMAT P10 3p B 40A (10kA) |  | 0 | 0% | 0
1901315 | Авт. вимикач ETIMAT P10 3p B 50A (10kA) |  | 0 | 0% | 0
1901316 | Авт. вимикач ETIMAT P10 3p B 63A (10kA) |  | 0 | 0% | 0
1901321 | Авт. вимикач ETIMAT P10 3p C 0,5A (10kA) |  | 0 | 0% | 0
1901322 | Авт. вимикач ETIMAT P10 3p C 1A (10kA) |  | 0 | 0% | 0
1901324 | Авт. вимикач ETIMAT P10 3p C 2A (10kA) |  | 0 | 0% | 0
1901325 | Авт. вимикач ETIMAT P10 3p C 3A (10kA) |  | 0 | 0% | 0
1901326 | Авт. вимикач ETIMAT P10 3p C 4A (10kA) |  | 0 | 0% | 0
1901327 | Авт. вимикач ETIMAT P10 3p C 6A (10kA) |  | 0 | 0% | 0
1901328 | Авт. вимикач ETIMAT P10 3p C 10A (10kA) |  | 0 | 0% | 0
1901330 | Авт. вимикач ETIMAT P10 3p C 16A (10kA) |  | 0 | 0% | 0
1901331 | Авт. вимикач ETIMAT P10 3p C 20A (10kA) |  | 0 | 0% | 0
1901332 | Авт. вимикач ETIMAT P10 3p C 25A (10kA) |  | 0 | 0% | 0
1901333 | Авт. вимикач ETIMAT P10 3p C 32A (10kA) |  | 0 | 0% | 0
1901334 | Авт. вимикач ETIMAT P10 3p C 40A (10kA) |  | 0 | 0% | 0
1901335 | Авт. вимикач ETIMAT P10 3p C 50A (10kA) |  | 0 | 0% | 0
1901336 | Авт. вимикач ETIMAT P10 3p C 63A (10kA) |  | 0 | 0% | 0
1901341 | Авт. вимикач ETIMAT P10 3p D 0,5A (10kA) |  | 0 | 0% | 0
1901342 | Авт. вимикач ETIMAT P10 3p D 1A (10kA) |  | 0 | 0% | 0
1901344 | Авт. вимикач ETIMAT P10 3p D 2A (10kA) |  | 0 | 0% | 0
1901345 | Авт. вимикач ETIMAT P10 3p D 3A (10kA) |  | 0 | 0% | 0
1901346 | Авт. вимикач ETIMAT P10 3p D 4A (10kA) |  | 0 | 0% | 0
1901347 | Авт. вимикач ETIMAT P10 3p D 6A (10kA) |  | 0 | 0% | 0
1901348 | Авт. вимикач ETIMAT P10 3p D 10A (10kA) |  | 0 | 0% | 0
1901350 | Авт. вимикач ETIMAT P10 3p D 16A (10kA) |  | 0 | 0% | 0
1901351 | Авт. вимикач ETIMAT P10 3p D 20A (10kA) |  | 0 | 0% | 0
1901352 | Авт. вимикач ETIMAT P10 3p D 25A (10kA) |  | 0 | 0% | 0
1901353 | Авт. вимикач ETIMAT P10 3p D 32A (10kA) |  | 0 | 0% | 0
1901354 | Авт. вимикач ETIMAT P10 3p D 40A (10kA) |  | 0 | 0% | 0
1901355 | Авт. вимикач ETIMAT P10 3p D 50A (10kA) |  | 0 | 0% | 0
1901402 | Авт. вимикач ETIMAT P10 3p+N B 1A (10kA) |  | 0 | 0% | 0
1901404 | Авт. вимикач ETIMAT P10 3p+N B 2A (10kA) |  | 0 | 0% | 0
1901405 | Авт. вимикач ETIMAT P10 3p+N B 3A (10kA) |  | 0 | 0% | 0
1901406 | Авт. вимикач ETIMAT P10 3p+N B 4A (10kA) |  | 0 | 0% | 0
1901407 | Авт. вимикач ETIMAT P10 3p+N B 6A (10kA) |  | 0 | 0% | 0
1901408 | Авт. вимикач ETIMAT P10 3p+N B 10A (10kA) |  | 0 | 0% | 0
1901410 | Авт. вимикач ETIMAT P10 3p+N B 16A (10kA) |  | 0 | 0% | 0
1901411 | Авт. вимикач ETIMAT P10 3p+N B 20A (10kA) |  | 0 | 0% | 0
1901412 | Авт. вимикач ETIMAT P10 3p+N B 25A (10kA) |  | 0 | 0% | 0
1901413 | Авт. вимикач ETIMAT P10 3p+N B 32A (10kA) |  | 0 | 0% | 0
1901414 | Авт. вимикач ETIMAT P10 3p+N B 40A (10kA) |  | 0 | 0% | 0
1901415 | Авт. вимикач ETIMAT P10 3p+N B 50A (10kA) |  | 0 | 0% | 0
1901416 | Авт. вимикач ETIMAT P10 3p+N B 63A (10kA) |  | 0 | 0% | 0
1901421 | Авт. вимикач ETIMAT P10 3p+N C 0,5A (10kA) |  | 0 | 0% | 0
1901422 | Авт. вимикач ETIMAT P10 3p+N C 1A (10kA) |  | 0 | 0% | 0
1901424 | Авт. вимикач ETIMAT P10 3p+N C 2A (10kA) |  | 0 | 0% | 0
1901425 | Авт. вимикач ETIMAT P10 3p+N C 3A (10kA) |  | 0 | 0% | 0
1901426 | Авт. вимикач ETIMAT P10 3p+N C 4A (10kA) |  | 0 | 0% | 0
1901427 | Авт. вимикач ETIMAT P10 3p+N C 6A (10kA) |  | 0 | 0% | 0
1901428 | Авт. вимикач ETIMAT P10 3p+N C 10A (10kA) |  | 0 | 0% | 0
1901430 | Авт. вимикач ETIMAT P10 3p+N C 16A (10kA) |  | 0 | 0% | 0
1901431 | Авт. вимикач ETIMAT P10 3p+N C 20A (10kA) |  | 0 | 0% | 0
1901432 | Авт. вимикач ETIMAT P10 3p+N C 25A (10kA) |  | 0 | 0% | 0
1901433 | Авт. вимикач ETIMAT P10 3p+N C 32A (10kA) |  | 0 | 0% | 0
1901434 | Авт. вимикач ETIMAT P10 3p+N C 40A (10kA) |  | 0 | 0% | 0
1901435 | Авт. вимикач ETIMAT P10 3p+N C 50A (10kA) |  | 0 | 0% | 0
1901436 | Авт. вимикач ETIMAT P10 3p+N C 63A (10kA) |  | 0 | 0% | 0
1901441 | Авт. вимикач ETIMAT P10 3p+N D 0,5A (10kA) |  | 0 | 0% | 0
1901442 | Авт. вимикач ETIMAT P10 3p+N D 1A (10kA) |  | 0 | 0% | 0
1901444 | Авт. вимикач ETIMAT P10 3p+N D 2A (10kA) |  | 0 | 0% | 0
1901445 | Авт. вимикач ETIMAT P10 3p+N D 3A (10kA) |  | 0 | 0% | 0
1901446 | Авт. вимикач ETIMAT P10 3p+N D 4A (10kA) |  | 0 | 0% | 0
1901447 | Авт. вимикач ETIMAT P10 3p+N D 6A (10kA) |  | 0 | 0% | 0
1901448 | Авт. вимикач ETIMAT P10 3p+N D 10A (10kA) |  | 0 | 0% | 0
1901450 | Авт. вимикач ETIMAT P10 3p+N D 16A (10kA) |  | 0 | 0% | 0
1901451 | Авт. вимикач ETIMAT P10 3p+N D 20A (10kA) |  | 0 | 0% | 0
1901452 | Авт. вимикач ETIMAT P10 3p+N D 25A (10kA) |  | 0 | 0% | 0
1901453 | Авт. вимикач ETIMAT P10 3p+N D 32A (10kA) |  | 0 | 0% | 0
1901454 | Авт. вимикач ETIMAT P10 3p+N D 40A (10kA) |  | 0 | 0% | 0
1901455 | Авт. вимикач ETIMAT P10 3p+N D 50A (10kA) |  | 0 | 0% | 0
1908421 | Блок-контакт (додатк./сигнальний) PS/SS ETIMAT P10 (1NC+NC/NO) |  | 0 | 0% | 0
1908412 | Незалежний розчіплювач DA ETIMAT P10 (110-250V AC/DC) |  | 0 | 0% | 0
1908411 | Незалежний розчіплювач DA ETIMAT P10 (12-60V AC/DC) |  | 0 | 0% | 0
1908401 | Блокування рукоятки ETIMAT P10 |  | 0 | 0% | 0
1903002 | Авт. вимикач ETIMAT P10 DC 1p B 1A (10kA) |  | 0 | 0% | 0
1903004 | Авт. вимикач ETIMAT P10 DC 1p B 2A (10kA) |  | 0 | 0% | 0
1903005 | Авт. вимикач ETIMAT P10 DC 1p B 3A (10kA) |  | 0 | 0% | 0
1903006 | Авт. вимикач ETIMAT P10 DC 1p B 4A (10kA) |  | 0 | 0% | 0
1903007 | Авт. вимикач ETIMAT P10 DC 1p B 6A (10kA) |  | 0 | 0% | 0
1903008 | Авт. вимикач ETIMAT P10 DC 1p B 10A (10kA) |  | 0 | 0% | 0
1903010 | Авт. вимикач ETIMAT P10 DC 1p B 16A (10kA) |  | 0 | 0% | 0
1903011 | Авт. вимикач ETIMAT P10 DC 1p B 20A (10kA) |  | 0 | 0% | 0
1903012 | Авт. вимикач ETIMAT P10 DC 1p B 25A (10kA) |  | 0 | 0% | 0
1903013 | Авт. вимикач ETIMAT P10 DC 1p B 32A (10kA) |  | 0 | 0% | 0
1903014 | Авт. вимикач ETIMAT P10 DC 1p B 40A (10kA) |  | 0 | 0% | 0
1903015 | Авт. вимикач ETIMAT P10 DC 1p B 50A (10kA) |  | 0 | 0% | 0
1903016 | Авт. вимикач ETIMAT P10 DC 1p B 63A (10kA) |  | 0 | 0% | 0
1903021 | Авт. вимикач ETIMAT P10 DC 1p C 0,5A (10kA) |  | 0 | 0% | 0
1903022 | Авт. вимикач ETIMAT P10 DC 1p C 1A (10kA) |  | 0 | 0% | 0
1903024 | Авт. вимикач ETIMAT P10 DC 1p C 2A (10kA) |  | 0 | 0% | 0
1903025 | Авт. вимикач ETIMAT P10 DC 1p C 3A (10kA) |  | 0 | 0% | 0
1903026 | Авт. вимикач ETIMAT P10 DC 1p C 4A (10kA) |  | 0 | 0% | 0
1903027 | Авт. вимикач ETIMAT P10 DC 1p C 6A (10kA) |  | 0 | 0% | 0
1903028 | Авт. вимикач ETIMAT P10 DC 1p C 10A (10kA) |  | 0 | 0% | 0
1903030 | Авт. вимикач ETIMAT P10 DC 1p C 16A (10kA) |  | 0 | 0% | 0
1903031 | Авт. вимикач ETIMAT P10 DC 1p C 20A (10kA) |  | 0 | 0% | 0
1903032 | Авт. вимикач ETIMAT P10 DC 1p C 25A (10kA) |  | 0 | 0% | 0
1903033 | Авт. вимикач ETIMAT P10 DC 1p C 32A (10kA) |  | 0 | 0% | 0
1903034 | Авт. вимикач ETIMAT P10 DC 1p C 40A (10kA) |  | 0 | 0% | 0
1903035 | Авт. вимикач ETIMAT P10 DC 1p C 50A (10kA) |  | 0 | 0% | 0
1903036 | Авт. вимикач ETIMAT P10 DC 1p C 63A (10kA) |  | 0 | 0% | 0
1903061 | Авт. вимикач ETIMAT P10 DC 1p K 0,5A (10kA) |  | 0 | 0% | 0
1903062 | Авт. вимикач ETIMAT P10 DC 1p K 1A (10kA) |  | 0 | 0% | 0
1903064 | Авт. вимикач ETIMAT P10 DC 1p K 2A (10kA) |  | 0 | 0% | 0
1903065 | Авт. вимикач ETIMAT P10 DC 1p K 3A (10kA) |  | 0 | 0% | 0
1903066 | Авт. вимикач ETIMAT P10 DC 1p K 4A (10kA) |  | 0 | 0% | 0
1903067 | Авт. вимикач ETIMAT P10 DC 1p K 6A (10kA) |  | 0 | 0% | 0
1903068 | Авт. вимикач ETIMAT P10 DC 1p K 10A (10kA) |  | 0 | 0% | 0
1903070 | Авт. вимикач ETIMAT P10 DC 1p K 16A (10kA) |  | 0 | 0% | 0
1903071 | Авт. вимикач ETIMAT P10 DC 1p K 20A (10kA) |  | 0 | 0% | 0
1903072 | Авт. вимикач ETIMAT P10 DC 1p K 25A (10kA) |  | 0 | 0% | 0
1903073 | Авт. вимикач ETIMAT P10 DC 1p K 32A (10kA) |  | 0 | 0% | 0
1903081 | Авт. вимикач ETIMAT P10 DC 1p Z 0,5A (10kA) |  | 0 | 0% | 0
1903082 | Авт. вимикач ETIMAT P10 DC 1p Z 1A (10kA) |  | 0 | 0% | 0
1903084 | Авт. вимикач ETIMAT P10 DC 1p Z 2A (10kA) |  | 0 | 0% | 0
1903085 | Авт. вимикач ETIMAT P10 DC 1p Z 3A (10kA) |  | 0 | 0% | 0
1903086 | Авт. вимикач ETIMAT P10 DC 1p Z 4A (10kA) |  | 0 | 0% | 0
1903087 | Авт. вимикач ETIMAT P10 DC 1p Z 6A (10kA) |  | 0 | 0% | 0
1903088 | Авт. вимикач ETIMAT P10 DC 1p Z 10A (10kA) |  | 0 | 0% | 0
1903090 | Авт. вимикач ETIMAT P10 DC 1p Z 16A (10kA) |  | 0 | 0% | 0
1903091 | Авт. вимикач ETIMAT P10 DC 1p Z 20A (10kA) |  | 0 | 0% | 0
1903092 | Авт. вимикач ETIMAT P10 DC 1p Z 25A (10kA) |  | 0 | 0% | 0
1903093 | Авт. вимикач ETIMAT P10 DC 1p Z 32A (10kA) |  | 0 | 0% | 0
1903202 | Авт. вимикач ETIMAT P10 DC 2p B 1A (10kA) |  | 0 | 0% | 0
1903204 | Авт. вимикач ETIMAT P10 DC 2p B 2A (10kA) |  | 0 | 0% | 0
1903205 | Авт. вимикач ETIMAT P10 DC 2p B 3A (10kA) |  | 0 | 0% | 0
1903206 | Авт. вимикач ETIMAT P10 DC 2p B 4A (10kA) |  | 0 | 0% | 0
1903207 | Авт. вимикач ETIMAT P10 DC 2p B 6A (10kA) |  | 0 | 0% | 0
1903208 | Авт. вимикач ETIMAT P10 DC 2p B 10A (10kA) |  | 0 | 0% | 0
1903210 | Авт. вимикач ETIMAT P10 DC 2p B 16A (10kA) |  | 0 | 0% | 0
1903211 | Авт. вимикач ETIMAT P10 DC 2p B 20A (10kA) |  | 0 | 0% | 0
1903212 | Авт. вимикач ETIMAT P10 DC 2p B 25A (10kA) |  | 0 | 0% | 0
1903213 | Авт. вимикач ETIMAT P10 DC 2p B 32A (10kA) |  | 0 | 0% | 0
1903214 | Авт. вимикач ETIMAT P10 DC 2p B 40A (10kA) |  | 0 | 0% | 0
1903215 | Авт. вимикач ETIMAT P10 DC 2p B 50A (10kA) |  | 0 | 0% | 0
1903216 | Авт. вимикач ETIMAT P10 DC 2p B 63A (10kA) |  | 0 | 0% | 0
1903221 | Авт. вимикач ETIMAT P10 DC 2p C 0,5A (10kA) |  | 0 | 0% | 0
1903222 | Авт. вимикач ETIMAT P10 DC 2p C 1A (10kA) |  | 0 | 0% | 0
1903224 | Авт. вимикач ETIMAT P10 DC 2p C 2A (10kA) |  | 0 | 0% | 0
1903225 | Авт. вимикач ETIMAT P10 DC 2p C 3A (10kA) |  | 0 | 0% | 0
1903226 | Авт. вимикач ETIMAT P10 DC 2p C 4A (10kA) |  | 0 | 0% | 0
1903227 | Авт. вимикач ETIMAT P10 DC 2p C 6A (10kA) |  | 0 | 0% | 0
1903228 | Авт. вимикач ETIMAT P10 DC 2p C 10A (10kA) |  | 0 | 0% | 0
1903230 | Авт. вимикач ETIMAT P10 DC 2p C 16A (10kA) |  | 0 | 0% | 0
1903231 | Авт. вимикач ETIMAT P10 DC 2p C 20A (10kA) |  | 0 | 0% | 0
1903232 | Авт. вимикач ETIMAT P10 DC 2p C 25A (10kA) |  | 0 | 0% | 0
1903233 | Авт. вимикач ETIMAT P10 DC 2p C 32A (10kA) |  | 0 | 0% | 0
1903234 | Авт. вимикач ETIMAT P10 DC 2p C 40A (10kA) |  | 0 | 0% | 0
1903235 | Авт. вимикач ETIMAT P10 DC 2p C 50A (10kA) |  | 0 | 0% | 0
1903236 | Авт. вимикач ETIMAT P10 DC 2p C 63A (10kA) |  | 0 | 0% | 0
1903261 | Авт. вимикач ETIMAT P10 DC 2p K 0,5A (10kA) |  | 0 | 0% | 0
1903262 | Авт. вимикач ETIMAT P10 DC 2p K 1A (10kA) |  | 0 | 0% | 0
1903264 | Авт. вимикач ETIMAT P10 DC 2p K 2A (10kA) |  | 0 | 0% | 0
1903265 | Авт. вимикач ETIMAT P10 DC 2p K 3A (10kA) |  | 0 | 0% | 0
1903266 | Авт. вимикач ETIMAT P10 DC 2p K 4A (10kA) |  | 0 | 0% | 0
1903267 | Авт. вимикач ETIMAT P10 DC 2p K 6A (10kA) |  | 0 | 0% | 0
1903268 | Авт. вимикач ETIMAT P10 DC 2p K 10A (10kA) |  | 0 | 0% | 0
1903270 | Авт. вимикач ETIMAT P10 DC 2p K 16A (10kA) |  | 0 | 0% | 0
1903271 | Авт. вимикач ETIMAT P10 DC 2p K 20A (10kA) |  | 0 | 0% | 0
1903272 | Авт. вимикач ETIMAT P10 DC 2p K 25A (10kA) |  | 0 | 0% | 0
1903273 | Авт. вимикач ETIMAT P10 DC 2p K 32A (10kA) |  | 0 | 0% | 0
1903281 | Авт. вимикач ETIMAT P10 DC 2p Z 0,5A (10kA) |  | 0 | 0% | 0
1903282 | Авт. вимикач ETIMAT P10 DC 2p Z 1A (10kA) |  | 0 | 0% | 0
1903284 | Авт. вимикач ETIMAT P10 DC 2p Z 2A (10kA) |  | 0 | 0% | 0
1903285 | Авт. вимикач ETIMAT P10 DC 2p Z 3A (10kA) |  | 0 | 0% | 0
1903286 | Авт. вимикач ETIMAT P10 DC 2p Z 4A (10kA) |  | 0 | 0% | 0
1903287 | Авт. вимикач ETIMAT P10 DC 2p Z 6A (10kA) |  | 0 | 0% | 0
1903288 | Авт. вимикач ETIMAT P10 DC 2p Z 10A (10kA) |  | 0 | 0% | 0
1903290 | Авт. вимикач ETIMAT P10 DC 2p Z 16A (10kA) |  | 0 | 0% | 0
1903291 | Авт. вимикач ETIMAT P10 DC 2p Z 20A (10kA) |  | 0 | 0% | 0
1903292 | Авт. вимикач ETIMAT P10 DC 2p Z 25A (10kA) |  | 0 | 0% | 0
1903293 | Авт. вимикач ETIMAT P10 DC 2p Z 32A (10kA) |  | 0 | 0% | 0
2471650 | Трифазний індикатор наявності напруги з захистом SON WTA-3G (5x20мм, Imax.=6,3А, 3х зелений LED) |  | 0 | 0% | 0
2471651 | Трифазний індикатор наявності напруги з захистом SON WTA-3K (5x20мм, Imax.=6,3А, 3х кольоровий LED) |  | 0 | 0% | 0
2471652 | Трифазний захисний модуль EZ WTA-3R під запобіжник 5x20мм з індикацією (5x20мм, Imax.=6,3А, 3х черв. LED) |  | 0 | 0% | 0
1102310 | Блок розподільчий EDB-413-160A, 4p, 3L+PE/N, 160A (13 виходів) |  | 0 | 0% | 0
1102311 | Блок розподільчий EDB-4-200A-S, 4p, 3L+PE/N, 200A (11 виходів) |  | 0 | 0% | 0
1102312 | Блок розподільчий EDB-4-250A-S, 4p, 3L+PE/N, 250A (11 виходів) |  | 0 | 0% | 0
1102313 | Блок розподільчий EDB-4-400A-S, 4p, 3L+PE/N, 400A (10 виходів) |  | 0 | 0% | 0
4668080 | Вимикач 1-клавішний VHE-1-BL (чорний, IP54) |  | 0 | 0% | 0
4668081 | Вимикач 2-клавішний VHE-2-BL (чорний, IP54) |  | 0 | 0% | 0
4668082 | Вимикач "сходовий" VHE-3-BL (чорний, IP54) |  | 0 | 0% | 0
4668083 | Кнопка "дзвоник" VHE-4-BL (чорна, IP54) |  | 0 | 0% | 0
4668084 | Кнопка "світло" VHE-5-BL (чорна, IP54) |  | 0 | 0% | 0
4668085 | Вимикач "перехресний" VHE-6-BL (чорний, IP54) |  | 0 | 0% | 0
4668086 | Вимикач 1-клавішний із підсвічуванням VHE-1L-BL (чорний, IP54) |  | 0 | 0% | 0
4668087 | Вимикач 2-клавішний із підсвічуванням VHE-2L-BL (чорний, IP54) |  | 0 | 0% | 0
4668088 | Вимикач "сходовий" із підсвічуванням VHE-3L-BL (чорний, IP54) |  | 0 | 0% | 0
4668089 | Кнопка "дзвоник" із підсвічуванням VHE-4L-BL (чорна, IP54) |  | 0 | 0% | 0
4668090 | Розетка 1-на з з/к Schuko RHE-1sd-BL (чорн./прозора кришка, IP54) |  | 0 | 0% | 0
4668091 | Розетка 2-на з з/к Schuko RHE-2sd-BL (чорн./прозора кришка, IP54) |  | 0 | 0% | 0
4668092 | Розетка 3-на з з/к Schuko RHE-3sd-BL (чорн./прозора кришка, IP54) |  | 0 | 0% | 0
4668096 | Вимикач 1-клавішний VHE-1-SRG (сіро-графіт., IP54) |  | 0 | 0% | 0
4668097 | Вимикач 2-клавішний VHE-2-SRG (сіро-графіт., IP54) |  | 0 | 0% | 0
4668098 | Вимикач "сходовий" VHE-3-SRG (сіро-графіт., IP54) |  | 0 | 0% | 0
4668099 | Кнопка "дзвоник" VHE-4-SRG (сіро-графіт., IP54) |  | 0 | 0% | 0
4668100 | Кнопка "світло" VHE-5-SRG (сіро-графіт., IP54) |  | 0 | 0% | 0
4668101 | Вимикач "перехресний" VHE-6-SRG (сіро-графіт., IP54) |  | 0 | 0% | 0
4668102 | Вимикач 1-клавішний із підсвічуванням VHE-1L-SRG (сіро-графіт., IP54) |  | 0 | 0% | 0
4668103 | Вимикач 2-клавішний із підсвічуванням VHE-2L-SRG (сіро-графіт., IP54) |  | 0 | 0% | 0
4668104 | Вимикач "сходовий" із підсвічуванням VHE-3L-SRG (сіро-графіт., IP54) |  | 0 | 0% | 0
4668105 | Кнопка "дзвоник" із підсвічуванням VHE-4L-SRG (чорна, IP54) |  | 0 | 0% | 0
4668106 | Розетка 1-на з з/к Schuko RHE-1s-SRG (сіра/графіт. кришка, IP54) |  | 0 | 0% | 0
4668107 | Розетка 2-на з з/к Schuko RHE-2s-SRG (сіра/графіт. кришка, IP54) |  | 0 | 0% | 0
4668108 | Розетка 3-на з з/к Schuko RHE-3s-SRG (сіра/графіт. кришка, IP54) |  | 0 | 0% | 0
4771701 | Лампа сигнальна LED матова ELPI-024С-R 24V AC/DC (червона) |  | 0 | 0% | 0
4771702 | Лампа сигнальна LED матова ELPI-024С-G 24V AC/DC (зелена) |  | 0 | 0% | 0
4771703 | Лампа сигнальна LED матова ELPI-024С-Y 24V AC/DC (жовта) |  | 0 | 0% | 0
4771704 | Лампа сигнальна LED матова ELPI-024С-B 24V AC/DC (синя) |  | 0 | 0% | 0
4771705 | Лампа сигнальна LED матова ELPI-024С-A 24V AC/DC (помаранчева) |  | 0 | 0% | 0
4771706 | Лампа сигнальна LED матова ELPI-024С-W 24V AC/DC (біла) |  | 0 | 0% | 0
4771711 | Лампа сигнальна LED матова ELPI-240A-R 240V AC (червона) |  | 0 | 0% | 0
4771712 | Лампа сигнальна LED матова ELPI-240A-G 240V AC (зелена) |  | 0 | 0% | 0
4771713 | Лампа сигнальна LED матова ELPI-240A-Y 240V AC (жовта) |  | 0 | 0% | 0
4771714 | Лампа сигнальна LED матова ELPI-240A-B 240V AC (синя) |  | 0 | 0% | 0
4771715 | Лампа сигнальна LED матова ELPI-240A-A 240V AC (помаранчева) |  | 0 | 0% | 0
4771716 | Лампа сигнальна LED матова ELPI-240A-W 240V AC (біла) |  | 0 | 0% | 0
4771650 | Корпус ESB5 (Standart, 5 отворів, корпус сіро-чорний) |  | 0 | 0% | 0
4771549 | Блокуючий кожух із кришкою EPS-T (основа та кришка прозорі) |  | 0 | 0% | 0
4771550 | Блокуючий кожух із кришкою EPS-Y (основа жовта, кришка прозора) |  | 0 | 0% | 0
4771551 | Захисний кожух (стопор) EPS-EM (жовтий) |  | 0 | 0% | 0
4771552 | Зумер EBUZ-L-024C (24V DC, 60dB, червоний LED - блимаючий) |  | 0 | 0% | 0
2470298 | Реле контролю спожив. струму PRI-51/0.1-10 (0,1..10A) (1x8A_AC1) |  | 0 | 0% | 0
2440810 | Обмежувач перенапруги ETITEC M T12 950/12,5 4Y |  | 0 | 0% | 0
2440811 | Обмежувач перенапруги ETITEC M T12 950/12,5 4Y RC |  | 0 | 0% | 0
2440820 | Обмежувач перенапруги ETITEC M T2 950/20 4Y |  | 0 | 0% | 0
2440821 | Обмежувач перенапруги ETITEC M T2 950/20 4Y RC |  | 0 | 0% | 0
4184512 | Запобіжник NH-00/gG 6A 800V KOMBI |  | 0 | 0% | 0
4184513 | Запобіжник NH-00/gG 10A 800V KOMBI |  | 0 | 0% | 0
4184514 | Запобіжник NH-00/gG 16A 800V KOMBI |  | 0 | 0% | 0
4184515 | Запобіжник NH-00/gG 20A 800V KOMBI |  | 0 | 0% | 0
4184516 | Запобіжник NH-00/gG 25A 800V KOMBI |  | 0 | 0% | 0
4184518 | Запобіжник NH-00/gG 35A 800V KOMBI |  | 0 | 0% | 0
4184519 | Запобіжник NH-00/gG 40A 800V KOMBI |  | 0 | 0% | 0
4184520 | Запобіжник NH-00/gG 50A 800V KOMBI |  | 0 | 0% | 0
4184521 | Запобіжник NH-00/gG 63A 800V KOMBI |  | 0 | 0% | 0
4184463 | Запобіжник NH-1/gG 200A 800V KOMBI |  | 0 | 0% | 0
4184531 | Запобіжник NH-2/gG 80A 800V KOMBI |  | 0 | 0% | 0
4184532 | Запобіжник NH-2/gG 100A 800V KOMBI |  | 0 | 0% | 0
4184533 | Запобіжник NH-2/gG 125A 800V KOMBI |  | 0 | 0% | 0
4184534 | Запобіжник NH-2/gG 160A 800V KOMBI |  | 0 | 0% | 0
4184535 | Запобіжник NH-2/gG 200A 800V KOMBI |  | 0 | 0% | 0
4184536 | Запобіжник NH-2/gG 250A 800V KOMBI |  | 0 | 0% | 0
4184545 | Запобіжник NH-3C/gG_800V 200A KOMBI |  | 0 | 0% | 0
4184546 | Запобіжник NH-3C/gG_800V 250A KOMBI |  | 0 | 0% | 0
4184524 | Запобіжник NH-3/gG_800V 160A KOMBI |  | 0 | 0% | 0
4184525 | Запобіжник NH-3/gG_800V 200A KOMBI |  | 0 | 0% | 0
4184526 | Запобіжник NH-3/gG_800V 250A KOMBI |  | 0 | 0% | 0
4184498 | Запобіжник NH-3/gG_800V 315A |  | 0 | 0% | 0
4184528 | Запобіжник NH-3/gG_800V 355A |  | 0 | 0% | 0
4184529 | Запобіжник NH-3/gG_800V 400A |  | 0 | 0% | 0
2471450 | Реле контролю напруги HRN-31 (1F, 48-276V AC/DC, 1x16A_AC1) |  | 0 | 0% | 0
2471452 | Реле контролю напруги HRN-32/2 (1F, 48-276V AC/DC, 2x16A_AC1) |  | 0 | 0% | 0
2471401 | Реле контролю напруги HRN-36 6-30V DC (1F, 1x16A_AC1) |  | 0 | 0% | 0
2471559 | Індикатор наявності напруги SON H-2GR (2x кольоровий LED) |  | 0 | 0% | 0
4656955 | Аналізатор мережі END25-ETHA (96x96мм, Ethernet, RTC, 8 Mб вбудов. пам'яті) |  | 0 | 0% | 0
4656954 | Аналізатор мережі END25-RSA (96x96мм, RS-485, 2 вихідн. контакти) |  | 0 | 0% | 0
4481000 | Вилка кутова PKB-90 (2Р+РЕ, каучук, IP20, чорна) |  | 0 | 0% | 0
4481001 | Вилка пряма з кільцем PKB-AN (2Р+РЕ, каучук, IP44, чорна) |  | 0 | 0% | 0
4481002 | Вилка пряма PKB-ST (2Р+РЕ, каучук, IP44, чорна) |  | 0 | 0% | 0
4481003 | Вилка універсальна PPW-UNI (2Р+РЕ, кутова/пряма, полікарбонат, IP20, біла) |  | 0 | 0% | 0
4481004 | Вилка кутова PPW-90 (2Р, без заземлення, полікарбонат, IP20, біла) |  | 0 | 0% | 0
4481005 | Вилка кутова PPB-90 (2Р+РЕ, полікарбонат, IP20, чорна) |  | 0 | 0% | 0
4481006 | Вилка пряма PPB-ST (2Р+РЕ, полікарбонат, IP20, чорна) |  | 0 | 0% | 0
4481007 | Вилка кутова із захистом PPZW-90 (2Р+РЕ, полікарбонат, IP20, біла) |  | 0 | 0% | 0
4481008 | Розетка кабельна 1-на ERS-1 (2Р+РЕ, Schuko, каучук, IP20, чорна) |  | 0 | 0% | 0
4481009 | Розетка кабельна 3-на з заглушками ERS-3C (3x2Р+РЕ, Schuko, IP44, каучук, чорна) |  | 0 | 0% | 0
4481010 | Блок розеток 3-місний ERS-3B (3x2Р+РЕ, Schuko, каучук, IP20, чорний) |  | 0 | 0% | 0
4481011 | Блок розеток 6-місний ERS-6B (6x2Р+РЕ, Schuko, каучук, IP20, чорний) |  | 0 | 0% | 0
4481012 | Блок розеток 3-місний з котушкою ERS-3HC (3x2Р+РЕ, Schuko, каучук, IP20, чорний) |  | 0 | 0% | 0
4481013 | Розетка кабельна 2-на з заглушками ERS-2C (2x2Р+РЕ, Schuko, IP44, каучук, чорна) |  | 0 | 0% | 0
4481014 | Розетка кабельна 2-на з кришками ERS-2CM (2x2Р+РЕ, Schuko, IP44, каучук, чорна) |  | 0 | 0% | 0
4481015 | Розетка кабельна 4-на з кришками ERS-4CM (4x2Р+РЕ, Schuko, IP44, каучук, чорна) |  | 0 | 0% | 0
4481016 | Вимикач 1-кл. PVE-1 (IP44, 10А, 250V, полікарбонат) |  | 0 | 0% | 0
4481017 | Вимикач 2-кл. PVE-2 (IP44, 10А, 250V, полікарбонат) |  | 0 | 0% | 0
4481018 | Вимикач "сходовий" PVE-3 (IP44, 10А, 250V AC, полікарбонат) |  | 0 | 0% | 0
4481019 | Розетка 1-на кутова PRE-1 (2Р+РЕ, Schuko, IP44, 16A, 250V, полікарбонат) |  | 0 | 0% | 0
4481020 | Розетка 2-на кутова PRE-2 (2x2Р+РЕ, Schuko, IP44, 16A, 250V, полікарбонат) |  | 0 | 0% | 0
4481021 | Розетка 2-на з кришк. PRE-2PC для вилки PKB-90 (2x2Р+РЕ, Schuko, IP44, 16A, 250V, полікарбонат) |  | 0 | 0% | 0
4481022 | Мікс PRV-1: 1-кл.вим.+ 1-на розетка (2Р+РЕ, Schuko, IP44, 10/16A, 250V, полікарбонат) |  | 0 | 0% | 0
4481023 | Мікс PRV-2: 2-кл.вим.+ 1-на розетка (2Р+РЕ, Schuko, IP44, 10/16A, 250V, полікарбонат) |  | 0 | 0% | 0
4481024 | Мікс PRV-3: сходов.вим.+ 1-на розетка (2Р+РЕ, Schuko, IP44, 10/16A, 250V, полікарбонат) |  | 0 | 0% | 0
4481026 | Блок для подовжувача 4-місний EC4-EMP (4x2Р+РЕ, Schuko, пустий, IP20, 16A, 250V) |  | 0 | 0% | 0
4481027 | Блок подовж. 4-місний із захист. EC4-3 (4x2Р+РЕ, Schuko, кабель 3м, IP20, 16A, 250V) |  | 0 | 0% | 0
4481028 | Блок для подовжувача 6-місний EC6-EMP (6x2Р+РЕ, Schuko, пустий, IP20, 16A, 250V) |  | 0 | 0% | 0
4481029 | Блок подовж. 6-місний із захист. EC6-3 (6x2Р+РЕ, Schuko, кабель 3м, IP20, 16A, 250V) |  | 0 | 0% | 0
4481031 | Блок розподільчий EDBA-120 (120А, 400В, 2х50мм²/6х25мм²) |  | 0 | 0% | 0
4481032 | Блок розподільчий EDBA-250A (250А, 400В, 1х120мм²/1х50мм²+8х25мм²) |  | 0 | 0% | 0
4481033 | Блок розподільчий EDBA-250B (250А, 400В, 1х120мм²/16х25мм²) |  | 0 | 0% | 0
1344000 | Термостат EF-TER-NC (-10+80°C, 1NC, 10A, 110-250VAC, 60VDC) |  | 0 | 0% | 0
1344001 | Термостат EF-TER-NO (-10+80°C, 1NO, 10A, 110-250VAC, 60VDC) |  | 0 | 0% | 0
1344002 | Термостат EF-TER2-NC/NO (-10+80°C, 1NC/1NO, 10A, 110-250VAC, 60VDC) |  | 0 | 0% | 0
1344003 | Гігростат EF-HGR (10-90%RH, 1CO, 5A, 120-240VAC) |  | 0 | 0% | 0
1344010 | Фільтруючий вентилятор EF-107-22-230V (22м³/г, 230VАС, IP54, 107x107x80мм, RAL7035) |  | 0 | 0% | 0
1344011 | Фільтруючий вентилятор EF-150-67-230V (67м³/г, 230VАС, IP54, 150x150x73мм, RAL7035) |  | 0 | 0% | 0
1344012 | Фільтруючий вентилятор EF-204-110-230V (110м³/г, 230VАС, IP54, 204x204x96мм, RAL7035) |  | 0 | 0% | 0
1344013 | Фільтруючий вентилятор EF-250-122-230V (122м³/г, 230VАС, IP54, 250x250x112мм, RAL7035) |  | 0 | 0% | 0
1344014 | Фільтруючий вентилятор EF-250-230-230V (230м³/г, 230VАС, IP54, 250x250x125мм, RAL7035) |  | 0 | 0% | 0
1344015 | Фільтруючий вентилятор EF-325-315-230V (315м³/г, 230VАС, IP54, 325x325x164мм, RAL7035) |  | 0 | 0% | 0
1344016 | Фільтруючий вентилятор EF-325-457-230V (457м³/г, 230VАС, IP54, 325x325x161мм, RAL7035) |  | 0 | 0% | 0
1344017 | Фільтруючий вентилятор EF-325-680-230V (680м³/г, 230VАС, IP54, 325x325x159мм, RAL7035) |  | 0 | 0% | 0
1344018 | Фільтруючий вентилятор EF-325-900-230V (900м³/г, 230VАС, IP54, 325x325x159мм, RAL7035) |  | 0 | 0% | 0
1344030 | Решітка з фільтром EF-107E (107x107x23мм, IP54) |  | 0 | 0% | 0
1344031 | Решітка з фільтром EF-150E (150x150x29мм, IP54) |  | 0 | 0% | 0
1344032 | Решітка з фільтром EF-204E (204x204x30мм, IP54) |  | 0 | 0% | 0
1344033 | Решітка з фільтром EF-250E (250x250x34мм, IP54) |  | 0 | 0% | 0
1344034 | Решітка з фільтром EF-325E (325x325x34мм, IP54) |  | 0 | 0% | 0
1344050 | Запасні фільтри EF-107M (для EF-107E, тип G3, IP54, комплект 6 шт) |  | 0 | 0% | 0
1344051 | Запасні фільтри EF-150M (для EF-150E, тип G3, IP54, комплект 6 шт) |  | 0 | 0% | 0
1344052 | Запасні фільтри EF-204M (для EF-204Е, тип G3, IP54, комплект 6 шт) |  | 0 | 0% | 0
1344053 | Запасні фільтри EF-250M (для EF-250Е, тип G3, IP54, комплект 6 шт) |  | 0 | 0% | 0
1344054 | Запасні фільтри EF-325M (для EF-325Е, тип G3, IP54, комплект 6 шт) |  | 0 | 0% | 0
1344070 | Обігрівач EF-HTE45 (45Вт, 110-240VAC, 138x62x85мм) |  | 0 | 0% | 0
1344071 | Обігрівач EF-HTE60 (60Вт, 110-240VAC, 138x62x85мм) |  | 0 | 0% | 0
1344072 | Обігрівач EF-HTE80 (80Вт, 110-240VAC, 188x62x85мм) |  | 0 | 0% | 0
1344073 | Обігрівач EF-HTE100 (100Вт, 110-240VAC, 188x62x85мм) |  | 0 | 0% | 0
1344074 | Обігрівач EF-HTE150 (150Вт, 110-240VAC, 238x62x85мм) |  | 0 | 0% | 0
1344075 | Обігрівач з вентилятором EF-HFE250 (250Вт, 230VAC, 193x62x85мм) |  | 0 | 0% | 0
1344076 | Обігрівач з вентилятором EF-HFE350 (350Вт, 230VAC, 243x62x85мм) |  | 0 | 0% | 0
4668093 | Розетка 1-на з з/к Schuko RHE-1s-BL (чорн./чорна кришка, IP54) |  | 0 | 0% | 0
4668094 | Розетка 2-на з з/к Schuko RHE-2s-BL (чорн./чорна кришка, IP54) |  | 0 | 0% | 0
4668095 | Розетка 3-на з з/к Schuko RHE-3s-BL (чорн./чорна кришка, IP54) |  | 0 | 0% | 0
2921104 | Шина живлення IZS 10/1F/54 (10мм2, 1P, 1м, Pin, 54mod., 1500VDC) |  | 0 | 0% | 0
2921105 | Шина живлення IZS 16/1F/54 (16мм2, 1P, 1м, Pin, 54mod., 1500VDC) |  | 0 | 0% | 0
2921120 | Шина живлення IZS 16/1F/12V (16мм2, 1P, 0.32м, Pin, 12mod.) |  | 0 | 0% | 0
2921122 | Шина живлення IZS 16/3F/12V (16мм2, 3P, 0.32м, Pin, 12mod.) |  | 0 | 0% | 0
2921123 | Шина живлення IZS 16/3F/36V (16мм2, 3P, 1м, Pin, 36mod.) |  | 0 | 0% | 0
2921175 | Шина живлення IZS16/2F/12 (16мм2, 2P, 0.21м, Pin, 12mod., 6xKZS-2M) |  | 0 | 0% | 0
2921176 | Шина живлення IZS16/2F/56 (16мм2, 2P, 1м, Pin, 56mod., 28xKZS-2M) |  | 0 | 0% | 0
2921177 | Шина живлення IZS16/4F/12 (16мм2, 4P, 0.21м, Pin, 12mod., 3xKZS-4M) |  | 0 | 0% | 0
2921178 | Шина живлення IZS16/4F/56 (16мм2, 4P, 1м, Pin, 56mod., 14xKZS-4M) |  | 0 | 0% | 0
2921206 | Заглушка ZS-16/2F |  | 0 | 0% | 0
4661989 | Вимикач навантаження CLBSV 100 4P (без рукоятки, 100A, "1-0") |  | 0 | 0% | 0
4661990 | Вимикач навантаження CLBSV 125 4P (без рукоятки, 125A, "1-0") |  | 0 | 0% | 0
4661991 | Вимикач навантаження CLBSV 160 4P (без рукоятки, 160A, "1-0") |  | 0 | 0% | 0
4661980 | Перемикач навантаження з мотор-приводом MLBS 800 230VAC 3P CO ("1-0-2", 800А) |  | 0 | 0% | 0
4661981 | Перемикач навантаження з мотор-приводом MLBS 1250 230VAC 3P CO ("1-0-2", 1250А) |  | 0 | 0% | 0
4661982 | Перемикач навантаження з мотор-приводом MLBS 800 230VAC 4P CO ("1-0-2", 800А) |  | 0 | 0% | 0
4661983 | Перемикач навантаження з мотор-приводом MLBS 1250 230VAC 4P CO ("1-0-2", 1250А) |  | 0 | 0% | 0
4661987 | Комплект провідників MLBS-WH630r (для підключення ATSC25 і MLBS 125...630А, 2 метри) |  | 0 | 0% | 0
4661988 | Комплект провідників MLBS-WH3250r (для підключення ATSC25 і MLBS 800...3250А, 2 метри) |  | 0 | 0% | 0
4661985 | Комплект контактів вимірювання напруги MLBS-VT400r (для MLBS 250...400А, 8 контактів) |  | 0 | 0% | 0
4661986 | Комплект контактів вимірювання напруги MLBS-VT630r (для MLBS 630А, 8 контактів) |  | 0 | 0% | 0
4661992 | Вимикач навантаження LBS 250 3P DC1500 ("1-0", 250A, 1500V DC) |  | 0 | 0% | 0
4661993 | Вимикач навантаження LBS 400 3P DC1500 ("1-0", 400A, 1500V DC) |  | 0 | 0% | 0
1800100 | Зарядна станція EVC-HOME11 (1 фаза: 3,7 кВт, 3 фази: 11 кВт, MODE3, Type2, з EV-ПЗВ, IP54, кабель 5м) |  | 0 | 0% | 0
1800110 | Зарядна станція EVC-HOME11-RFID (1 фаза: 3,7 кВт, 3 фази: 11 кВт, MODE3, Type2, RFID-доступ, з EV-ПЗВ, IP54, кабель 5м) |  | 0 | 0% | 0
1800200 | Додатковий комплект для карт поповнення EVC-RFID kit |  | 0 | 0% | 0
1800201 | Карта поповнення EVC-RFID |  | 0 | 0% | 0
1800210 | Цоколь для встановлення на підлогу ET-EVSTD |  | 0 | 0% | 0
2470096 | Багатофункціональне реле часу при зникненні напруги живлення CRM-72TO UNI 12-240V AC/DC (1x8A_AC1) |  | 0 | 0% | 0
4697124 | Комплект фронт. клем для FIX типу EPLH-FRA3F (Верх+низ, Frame "A", 630-1600A,3P) |  | 0 | 0% | 0
4697126 | Комплект фронт. клем для FIX типу EPLH-FRB3F (Верх+низ, Frame "B", 2000-3200A,3P) |  | 0 | 0% | 0
4697034 | Розчіплювач мінімальної напруги EPLH-U2 AC/DC 220V |  | 0 | 0% | 0
1100410 | Щит зовнішн. розподільний ACT 48 PT (48+8, 4ряд., прозор.дв., зовніш.вик.) |  | 0 | 0% | 0
1100411 | Щит зовнішн. розподільний ACT 48 PО (48+8, 4ряд., білі.дв., зовніш.вик.) |  | 0 | 0% | 0
1100400 | Щит внутр. розподільний ECM 48PT (48мод.проз.дверцята) |  | 0 | 0% | 0
1100401 | Щит внутр. розподільний ECM 1x24PT (24мод.проз.дверцята) |  | 0 | 0% | 0
1100402 | Щит внутр. розподільний ECM 48PO (48мод.білі дверцята) |  | 0 | 0% | 0
1100403 | Щит внутр. розподільний ECM 1x24PO (24мод.білі дверцята) |  | 0 | 0% | 0
2061951 | Реле диференційне (ПЗВ) EFI-P4 B 25/0,03 (10kA) | 200 | 10200 | 0% | 10200
2061952 | Реле диференційне (ПЗВ) EFI-P4 B 40/0,03 (10kA) | 205 | 10455 | 0% | 10455
2061953 | Реле диференційне (ПЗВ) EFI-P4 B 63/0,03 (10kA) | 210 | 10710 | 0% | 10710
2061991 | Реле диференційне EFI-P4 25/0,03 eV тип A (10kA) (для зарядних пристроїв EV) | 163.2 | 8323.2 | 0% | 8323.2
2061992 | Реле диференційне EFI-P4 40/0,03 eV тип A (10kA) (для зарядних пристроїв EV) | 168.3 | 8583.3 | 0% | 8583.3
2061993 | Реле диференційне EFI-P4 63/0,03 eV тип A (10kA) (для зарядних пристроїв EV) | 173.4 | 8843.4 | 0% | 8843.4
1100280 | Щит зовнішн. розподільний ECT 1х24PТ (24мод.проз. дверцята) | 25.4 | 1295.4 | 0% | 1295.4
1100281 | Щит зовнішн. розподільний ECT 1х24PO (24мод.білі дверцята) | 25.4 | 1295.4 | 0% | 1295.4
1108100 | Щит металевий MBF18-1 (18 мод., IP30, внутр.вик.) | 110 | 5610 | 0% | 5610
1108101 | Щит металевий MBF18-2 (36 мод., IP30, внутр.вик.) | 130 | 6630 | 0% | 6630
1108102 | Щит металевий MBF18-3 (54 мод., IP30, внутр.вик.) | 155 | 7905 | 0% | 7905
1108103 | Щит металевий MBF18-4 (72 мод., IP30, внутр.вик.) | 175 | 8925 | 0% | 8925
1108104 | Щит металевий MBF18-5 (90 мод., IP30, внутр.вик.) | 195 | 9945 | 0% | 9945
1108105 | Щит металевий MBF18-6 (108 мод., IP30, внутр.вик.) | 215 | 10965 | 0% | 10965
1108106 | Щит металевий MBW18-1 (18 мод., IP30, зовн.вик.) | 74 | 3774 | 0% | 3774
1108107 | Щит металевий MBW18-2 (36 мод., IP30, зовн.вик.) | 90 | 4590 | 0% | 4590
1108108 | Щит металевий MBW18-3 (54 мод., IP30, зовн.вик.) | 140 | 7140 | 0% | 7140
1108109 | Щит металевий MBW18-4 (72 мод., IP30, зовн.вик.) | 170 | 8670 | 0% | 8670
1108110 | Щит металевий MBW18-5 (90 мод., IP30, зовн.вик.) | 185 | 9435 | 0% | 9435
1108111 | Щит металевий MBW18-6 (108 мод., IP30, зовн.вик.) | 210 | 10710 | 0% | 10710
1108120 | Щит металевий MBF24-2 (2х24 мод., 48 мод., IP30, внутр.вик.) | 180 | 9180 | 0% | 9180
1108121 | Щит металевий MBF24-3 (3х24 мод., 72 мод., IP30, внутр.вик.) | 220 | 11220 | 0% | 11220
1108122 | Щит металевий MBF24-4 (4х24 мод., 96 мод., IP30, внутр.вик.) | 260 | 13260 | 0% | 13260
1108123 | Щит металевий MBF24-5 (5х24 мод., 120 мод., IP30, внутр.вик.) | 275 | 14025 | 0% | 14025
1108124 | Щит металевий MBF24-6 (6х24 мод., 144 мод., IP30, внутр.вик.) | 310 | 15810 | 0% | 15810
1108125 | Щит металевий MBW24-2 (2х24 мод., 48 мод., IP30, зовн.вик.) | 160 | 8160 | 0% | 8160
1108126 | Щит металевий MBW24-3 (3х24 мод., 72 мод., IP30, зовн.вик.) | 190 | 9690 | 0% | 9690
1108127 | Щит металевий MBW24-4 (4х24 мод., 96 мод., IP30, зовн.вик.) | 225 | 11475 | 0% | 11475
1108128 | Щит металевий MBW24-5 (5х24 мод., 120 мод., IP30, зовн.вик.) | 240 | 12240 | 0% | 12240
1108129 | Щит металевий MBW24-6 (6х24 мод., 144 мод., IP30, зовн.вик.) | 285 | 14535 | 0% | 14535
1108200 | Шина MB-NPE12 (PE/N, для 24 мод. MB) | 5.8 | 295.8 | 0% | 295.8
1108201 | Шина MB-NPE18 (PE/N, для 18 мод. MB) | 6.2 | 316.2 | 0% | 316.2
1108202 | Шина MB-NPE18L (PE/N, для 18 мод. MB) | 8.7 | 443.7 | 0% | 443.7
1108203 | Кронштейн для шини MB-NPEH1 | 5.8 | 295.8 | 0% | 295.8
1108204 | Кронштейн для шин MB-NPEH2 | 8.9 | 453.9 | 0% | 453.9
1108205 | Монтажна панель перфорована MB-PLATE12 | 9.9 | 504.9 | 0% | 504.9
1108206 | Монтажна панель перфорована MB-PLATE18 | 7.4 | 377.4 | 0% | 377.4
1108207 | Верхня/нижня лицьова панель MB-FRONT12TB | 6.7 | 341.7 | 0% | 341.7
1108208 | Лицьова панель MB-FRONT12M | 4.8 | 244.8 | 0% | 244.8
1108209 | Верхня/нижня лицьова панель MB-FRONT18TB | 7.6 | 387.6 | 0% | 387.6
1108210 | Лицьова панель MB-FRONT18M | 5.9 | 300.9 | 0% | 300.9
1108211 | Заглушка MB-COVER9 (9 мод., біла) | 1 | 51 | 0% | 51
1108212 | Замок MB-LOCK2KEY (для MB, 2 ключа) | 12.5 | 637.5 | 0% | 637.5
1108213 | Засувка дверцят MB-LATCH | 0.95 | 48.45 | 0% | 48.45
2462000 | Контактор CEB 10.00 230V AC | 27.8 | 1417.8 | 0% | 1417.8
2462001 | Контактор CEB 14.00 230V AC | 32.5 | 1657.5 | 0% | 1657.5
2462002 | Контактор CEB 18.00 230V AC | 38.8 | 1978.8 | 0% | 1978.8
2462003 | Контактор CEB 22.00 230V AC | 45.9 | 2340.9 | 0% | 2340.9
2462004 | Контактор CEB 24.00 230V AC | 85.1 | 4340.1 | 0% | 4340.1
2462005 | Контактор CEB 32.00 230V AC | 110 | 5610 | 0% | 5610
2462006 | Контактор CEB 40.00 230V AC | 130 | 6630 | 0% | 6630
2462007 | Контактор CEB 50.00 230V AC | 235 | 11985 | 0% | 11985
2462008 | Контактор CEB 62.00 230V AC | 275 | 14025 | 0% | 14025
2462009 | Контактор CEB 74.00 230V AC | 325 | 16575 | 0% | 16575
2462100 | Блок-контакт CEB-BCFE 10 (1NO, фронт., 3A 230V) | 3.8 | 193.8 | 0% | 193.8
2462101 | Блок-контакт CEB-BCFE 01 (1NC, фронт., 3A 230V) | 3.8 | 193.8 | 0% | 193.8
2462102 | Блок-контакт CEB-BCF 10 (1NO, фронт., 6A 230V) | 6.2 | 316.2 | 0% | 316.2
2462103 | Блок-контакт CEB-BCF 01 (1NC, фронт., 6A 230V) | 6.2 | 316.2 | 0% | 316.2
2462104 | Блок-контакт CEB-BCS1 11 (1NO+1NC, CEB10…22, бок., 6A 230V) | 13.4 | 683.4 | 0% | 683.4
2462105 | Блок-контакт CEB-BCS2 11 (1NO+1NC, CEB24…74, бок., 6A 230V) | 13.4 | 683.4 | 0% | 683.4
2462106 | Блок-контакт CEB-BCS2 02 (2NC, CEB24…74, бок., 6A 230V) | 13.4 | 683.4 | 0% | 683.4
2462107 | Механічне блокування CEB-MIL 10-40 (для CEB10…40) | 5.6 | 285.6 | 0% | 285.6
2462108 | Механічне блокування CEB-MIL 50-74 (для CEB50…74) | 9.3 | 474.3 | 0% | 474.3
2464084 | Контактор модульний RD 32-20 24V AC/DC | 21.2 | 1081.2 | 0% | 1081.2
2464099 | Контактор модульний RA 20-20 24V AC | 16.2 | 826.2 | 0% | 826.2
2464088 | Контактор модульний RA 25-40 24V AC | 18.2 | 928.2 | 0% | 928.2
2464089 | Контактор модульний RA 25-22 230V AC | 18.2 | 928.2 | 0% | 928.2
4671441 | Мотор-привод MO2 400&630 DC24V | 912 | 46512 | 0% | 46512
4671443 | Мотор-привод MO2 400&630 DC24V (RESET) | 927 | 47277 | 0% | 47277
4673093 | Авт. вимикач NBS-E 100/3L 40A (36kA, (0.4-1)In/(1.5-10)Ir) 3P | 150 | 7650 | 0% | 7650
4673095 | Авт. вимикач NBS-E 100/3S 40A (50kA, (0.4-1)In/(1.5-10)Ir) 3P | 175 | 8925 | 0% | 8925
4673097 | Авт. вимикач NBS-E 100/3H 40A (85kA, (0.4-1)In/(1.5-10)Ir) 3P | 190 | 9690 | 0% | 9690
4673219 | Незалежний розчіплювач NBS-DA 100-630AF (DC24V) | 27.3 | 1392.3 | 0% | 1392.3
4673213 | Незалежний розчіплювач NBS-DA 100-630AF (DC220V) | 27.3 | 1392.3 | 0% | 1392.3
4673220 | Незалежний розчіплювач NBS-DA 1600AF (DC24V) | 130 | 6630 | 0% | 6630
4673214 | Незалежний розчіплювач NBS-DA 1600AF (DC220V) | 130 | 6630 | 0% | 6630
4673284 | Мотор-привод NBS-MO2 100-250AF (AC230/DC110-220V) | 265 | 13515 | 0% | 13515
4673285 | Мотор-привод NBS-MO2 400-630AF (AC230/DC110-220V) | 430 | 21930 | 0% | 21930
2470305 | Програмований цифровий таймер SHT-13/2 UNI (з підключенням до Wi-Fi) | 84 | 4284 | 0% | 4284
2471461 | Реле контролю напруги HRN-43 UNI (3F, 2x16A_AC1) | 74 | 3774 | 0% | 3774
2471462 | Реле контролю напруги HRN-43N UNI (3F, 2x16A_AC1) з нейтраллю | 74 | 3774 | 0% | 3774
2471463 | Термостат TER-4 UNI (2x16A_AC1) | 98 | 4998 | 0% | 4998
3901950 | Шина з'єднув. багатополюсна MP 2 79 | 15 | 765 | 0% | 765
3901951 | Шина з'єднув. багатополюсна MP 4 65 | 15.2 | 775.2 | 0% | 775.2
1691061 | З'ємник запобіжника VRRN 00-3 | 67.6 | 3447.6 | 0% | 3447.6
2440621 | Обмежувач перенапруги ETITEC M T2 PV 600/20 RC (для PV систем) | 75 | 3825 | 0% | 3825
1800120 | Зарядна станція EVC-HOME22 (1 фаза: 7,4 кВт, 3 фази: 22 кВт, MODE3, Type2, з EV-ПЗВ, IP54, кабель 5м) | 1060 | 54060 | 0% | 54060
1800130 | Зарядна станція EVC-HOME22-RFID (1 фаза: 7,4 кВт, 3 фази: 22 кВт, MODE3, Type2, RFID-доступ, з EV-ПЗВ, IP54, кабель 5м) | 1190 | 60690 | 0% | 60690
2637411 | Запобіжник CH 14x51 32A Battery 800V DC | 8.6 | 438.6 | 0% | 438.6
2061971 | Реле диференційне (ПЗВ) EFI-4 B 25/0,3 (10kA) | 230 | 11730 | 0% | 11730
2061972 | Реле диференційне (ПЗВ) EFI-4 B 40/0,3 (10kA) | 230 | 11730 | 0% | 11730
2061973 | Реле диференційне (ПЗВ) EFI-4 B 63/0,3 (10kA) | 230 | 11730 | 0% | 11730
1321800 | Шафа металева LXN250 1-12 PHN1 (В1850хШ300хГ250, цоколь 100мм, 1дв., IP41) | 495 | 25245 | 0% | 25245
1321802 | Шафа металева LXN250 2-12 PHN1 (В1850хШ550хГ250, цоколь 100мм, 1дв., IP41) | 610 | 31110 | 0% | 31110
1321804 | Шафа металева LXN250 3-12 PHN1 (В1850хШ800хГ250, цоколь 100мм, 2дв., IP41) | 745 | 37995 | 0% | 37995
1321806 | Шафа металева LXN250 4-12 PHN1 (В1850хШ1050хГ250, цоколь 100мм, 2дв., IP41) | 875 | 44625 | 0% | 44625
1325100 | Шафа металева HXS300 1-12 PH1 (В1850хШ300хГ300, цоколь 100мм, 1дв., IP65) | 620 | 31620 | 0% | 31620
1336932 | Цоколь PHN1 D2.5-W1 (В100хШ300хГ250) | 44.7 | 2279.7 | 0% | 2279.7
1336934 | Цоколь PHN1 D2.5-W2 (В100хШ550хГ250) | 51.9 | 2646.9 | 0% | 2646.9
1336936 | Цоколь PHN1 D2.5-W3 (В100хШ850хГ250) | 59 | 3009 | 0% | 3009
1336938 | Цоколь PHN1 D2.5-W4 (В100хШ1050хГ250) | 66.8 | 3406.8 | 0% | 3406.8
1338308 | Розділяючий опорний елемент EP-B | 12.4 | 632.4 | 0% | 632.4
1339306 | Лицьова панель 1хEB2 400,630А 3,4P CP 2-3 E46S (В450xШ500) | 32.8 | 1672.8 | 0% | 1672.8
1340250 | Заглушки фальшпанелі горизонт. суцільні CP-BНS 1 (300, комплект верх.+ниж.) | 5.3 | 270.3 | 0% | 270.3
1342181 | Ізолююча кришка L-WP-B60/3 3Р (встановлення на верт. профілях, для запезпечення ізоляції шин) | 1.8 | 91.8 | 0% | 91.8
1342182 | Ізолююча кришка L-WP-B60/4 4Р (встановлення на верт. профілях, для запезпечення ізоляції шин) | 2 | 102 | 0% | 102
4657210 | Лічильник 3-фазн. двонаправлений 3MEM80-BEVRSPO-MID (80А, MID, SO-імпульсний вихід, тарифний вхід, RS-485, NFC, EVSE) | 215 | 10965 | 0% | 10965
4657211 | Лічильник 3-фазн. двонаправлений 3MEM80-BPO-MID (80А, MID, 2хSO-імпульсний вихід, тарифний вхід, RS-485, NFC, EVSE) | 200 | 10200 | 0% | 10200
4657212 | Лічильник 3-фазн. двонаправлений 3MEM80-BMB-MID (80А, MID, SO-імпульсний вихід, тарифний вхід, M-bus, NFC, EVSE) | 210 | 10710 | 0% | 10710
4657213 | Лічильник 3-фазн. двонаправлений 3MEM65-BPO-MID (65А, MID, ІЧ порт, імпульсний вихід) | 170 | 8670 | 0% | 8670
4657214 | Лічильник 3-фазн. двонаправлений 3MEM65-BT-MID (65А, MID, ІЧ порт, тарифний вхід) | 170 | 8670 | 0% | 8670
4657215 | Лічильник 3-фазн. двонаправлений 3MEM65-BRS-MID (65А, MID, ІЧ порт, RS-485) | 190 | 9690 | 0% | 9690
4657216 | Лічильник 3-фазн. двонаправлений 3MEM65-BMB-MID (65А, MID, ІЧ порт, M-bus) | 190 | 9690 | 0% | 9690
2061270 | Реле диференційне (ПЗВ) 2р EFI6-P2 16/0,3 тип A (6kA) | 34.7 | 1769.7 | 0% | 1769.7
2061271 | Реле диференційне (ПЗВ) 2р EFI6-P2 25/0,3 тип A (6kA) | 28.7 | 1463.7 | 0% | 1463.7
2061272 | Реле диференційне (ПЗВ) 2р EFI6-P2 40/0,3 тип A (6kA) | 29.1 | 1484.1 | 0% | 1484.1
2061273 | Реле диференційне (ПЗВ) 2р EFI6-P2 63/0,3 тип A (6kA) | 32.8 | 1672.8 | 0% | 1672.8
2061274 | Реле диференційне (ПЗВ) 2р EFI6-P2 80/0,3 тип A (6kA) | 38.8 | 1978.8 | 0% | 1978.8
2061670 | Реле диференційне (ПЗВ) 4р EFI6-P4 16/0,3 тип A (6kA) | 44.7 | 2279.7 | 0% | 2279.7
2061671 | Реле диференційне (ПЗВ) 4р EFI6-P4 25/0,3 тип A (6kA) | 35.1 | 1790.1 | 0% | 1790.1
2061672 | Реле диференційне (ПЗВ) 4р EFI6-P4 40/0,3 тип A (6kA) | 35.5 | 1810.5 | 0% | 1810.5
2061673 | Реле диференційне (ПЗВ) 4р EFI6-P4 63/0,3 тип A (6kA) | 51.3 | 2616.3 | 0% | 2616.3
1602221 | Монтажна панель металева KVR-MMP 40-53 (355х475) | 19.4 | 989.4 | 0% | 989.4
1602222 | Монтажна панель металева KVR-MMP 50-53 (445х475) | 23.5 | 1198.5 | 0% | 1198.5
1102665 | Комплект кріплення на стовп EPC-USW-325 (для EPC 30-25) | 66.2 | 3376.2 | 0% | 3376.2
1102666 | Комплект кріплення на стовп EPC-USW-43 (для EPC 40-30) | 77.9 | 3972.9 | 0% | 3972.9
1102667 | Комплект кріплення на стовп EPC-USW-44 (для EPC 40-40) | 84.1 | 4289.1 | 0% | 4289.1
1102668 | Комплект кріплення на стовп EPC-USW-54 (для EPC 50-40) | 91.1 | 4646.1 | 0% | 4646.1
1102669 | Комплект кріплення на стовп EPC-USW-64 (для EPC 60-40) | 88.6 | 4518.6 | 0% | 4518.6
1102670 | Комплект кріплення на стовп EPC-USW-65 (для EPC 60-50) | 100.6 | 5130.6 | 0% | 5130.6
1102672 | Комплект кріплення на стовп EPC-USW-86 (для EPC 80-60) | 106.1 | 5411.1 | 0% | 5411.1
1102681 | Цоколь EPC-BF0-43 (для EPC 40-30) | 185 | 9435 | 0% | 9435
1102682 | Цоколь EPC-BF1-43 (для EPC 40-30) | 210 | 10710 | 0% | 10710
1102683 | Цоколь EPC-BF2-43 (для EPC 40-30) | 242 | 12342 | 0% | 12342
1102684 | Цоколь EPC-BF0-44 (для EPC 40-40) | 229 | 11679 | 0% | 11679
1102685 | Цоколь EPC-BF1-44 (для EPC 40-40) | 244 | 12444 | 0% | 12444
1102686 | Цоколь EPC-BF2-44 (для EPC 40-40) | 271 | 13821 | 0% | 13821
1102687 | Цоколь EPC-BF0-54 (для EPC 50-40) | 229 | 11679 | 0% | 11679
1102688 | Цоколь EPC-BF1-54 (для EPC 50-40) | 244 | 12444 | 0% | 12444
1102689 | Цоколь EPC-BF2-54 (для EPC 50-40) | 271 | 13821 | 0% | 13821
1102690 | Цоколь EPC-BF0-64 (для EPC 60-40) | 230 | 11730 | 0% | 11730
1102691 | Цоколь EPC-BF1-64 (для EPC 60-40) | 244 | 12444 | 0% | 12444
1102692 | Цоколь EPC-BF2-64 (для EPC 60-40) | 272 | 13872 | 0% | 13872
1102693 | Цоколь EPC-BF0-65 (для EPC 60-50) | 233 | 11883 | 0% | 11883
1102694 | Цоколь EPC-BF1-65 (для EPC 60-50) | 248 | 12648 | 0% | 12648
1102695 | Цоколь EPC-BF2-65 (для EPC 60-50) | 273 | 13923 | 0% | 13923
1102696 | Цоколь EPC-BF0-83 (для EPC 80-30) | 193 | 9843 | 0% | 9843
1102697 | Цоколь EPC-BF1-83 (для EPC 80-30) | 210 | 10710 | 0% | 10710
1102698 | Цоколь EPC-BF2-83 (для EPC 80-30) | 242 | 12342 | 0% | 12342
1102699 | Цоколь EPC-BF0-86 (для EPC 80-60) | 213 | 10863 | 0% | 10863
1102700 | Цоколь EPC-BF1-86 (для EPC 80-60) | 227 | 11577 | 0% | 11577
1102701 | Цоколь EPC-BF2-86 (для EPC 80-60) | 257 | 13107 | 0% | 13107
4487000 | Кабельний ввід M-12E (Ø3,5...7мм, IP68) | 0.22 | 11.22 | 0% | 11.22
4487001 | Кабельний ввід M-16E (Ø6...10мм, IP68) | 0.28 | 14.28 | 0% | 14.28
4487002 | Кабельний ввід M-20E (Ø8...14мм, IP68) | 0.45 | 22.95 | 0% | 22.95
4487003 | Кабельний ввід M-25E (Ø12...18мм, IP68) | 0.8 | 40.8 | 0% | 40.8
4487004 | Кабельний ввід M-32E (Ø18...25мм, IP68) | 1.3 | 66.3 | 0% | 66.3
4487005 | Кабельний ввід M-40E (Ø24...32,5мм, IP68) | 2.4 | 122.4 | 0% | 122.4
4487006 | Кабельний ввід M-50E (Ø30...41мм, IP68) | 2.9 | 147.9 | 0% | 147.9
4487007 | Кабельний ввід M-63E (Ø40...54мм, IP68) | 4.2 | 214.2 | 0% | 214.2
4487100 | Кабельний ввід PG-7E (Ø3...6,5мм, IP68) | 0.11 | 5.61 | 0% | 5.61
4487101 | Кабельний ввід PG-9E (Ø4...8мм, IP68) | 0.17 | 8.67 | 0% | 8.67
4487102 | Кабельний ввід PG-11E (Ø5...10мм, IP68) | 0.2 | 10.2 | 0% | 10.2
4487103 | Кабельний ввід PG-13.5E (Ø6...12мм, IP68) | 0.22 | 11.22 | 0% | 11.22
4487104 | Кабельний ввід PG-16E (Ø10...14мм, IP68) | 0.28 | 14.28 | 0% | 14.28
4487105 | Кабельний ввід PG-19E (Ø12...16мм, IP68) | 0.34 | 17.34 | 0% | 17.34
4487106 | Кабельний ввід PG-21E (Ø13...18мм, IP68) | 0.42 | 21.42 | 0% | 21.42
4487107 | Кабельний ввід PG-25E (Ø14...21мм, IP68) | 0.5 | 25.5 | 0% | 25.5
4487108 | Кабельний ввід PG-29E (Ø18...25мм, IP68) | 0.68 | 34.68 | 0% | 34.68
4487109 | Кабельний ввід PG-36E (Ø22...32мм, IP68) | 1.15 | 58.65 | 0% | 58.65
4487110 | Кабельний ввід PG-42E (Ø32...38мм, IP68) | 1.5 | 76.5 | 0% | 76.5
4487111 | Кабельний ввід PG-48E (Ø37...44мм, IP68) | 1.8 | 91.8 | 0% | 91.8
2464079 | Контактор модульний RA 40-20 230V AC | 30.5 | 1555.5 | 0% | 1555.5
2464098 | Контактор модульний RA 63-22 230V AC | 45.5 | 2320.5 | 0% | 2320.5
4773310 | Перемикач CS 16 56 U (3p_"1-2"_с/ч_ 16A) | 14.9 | 759.9 | 0% | 759.9
4671313 | Мотор-привод MO2 125 DC24V | 496 | 25296 | 0% | 25296
4671318 | Мотор-привод MO2 125 DC24V (RESET) | 496 | 25296 | 0% | 25296
4671333 | Мотор-привод MO2 160&250 DC24V | 731 | 37281 | 0% | 37281
4671338 | Мотор-привод MO2 160&250 DC24V (RESET) | 731 | 37281 | 0% | 37281
4671981 | Мотор-привод MO2S 250 DC24V (для EB2S) | 625 | 31875 | 0% | 31875
4673011 | Авт. вимикач NBS-TMS 100/4L 20A (36kA, (0.8-1)In/фікс.) 4P | 95 | 4845 | 0% | 4845
4673012 | Авт. вимикач NBS-TMS 100/4L 32A (36kA, (0.8-1)In/фікс.) 4P | 95 | 4845 | 0% | 4845
4673013 | Авт. вимикач NBS-TMS 100/4L 40A (36kA, (0.8-1)In/фікс.) 4P | 98 | 4998 | 0% | 4998
4673014 | Авт. вимикач NBS-TMS 100/4L 50A (36kA, (0.8-1)In/фікс.) 4P | 98 | 4998 | 0% | 4998
4673015 | Авт. вимикач NBS-TMS 100/4L 63A (36kA, (0.8-1)In/фікс.) 4P | 98 | 4998 | 0% | 4998
4673016 | Авт. вимикач NBS-TMS 100/4L 80A (36kA, (0.8-1)In/фікс.) 4P | 98 | 4998 | 0% | 4998
4673017 | Авт. вимикач NBS-TMS 100/4L 100A (36kA, (0.8-1)In/фікс.) 4P | 95 | 4845 | 0% | 4845
4673018 | Авт. вимикач NBS-TMS 160/4L 125A (36kA, (0.8-1)In/фікс.) 4P | 100 | 5100 | 0% | 5100
4673019 | Авт. вимикач NBS-TMS 160/4L 160A (36kA, (0.8-1)In/фікс.) 4P | 100 | 5100 | 0% | 5100
4673020 | Авт. вимикач NBS-TMS 100/4L 25A (36kA, (0.8-1)In/фикс.) 4P | 95 | 4845 | 0% | 4845
4673031 | Авт. вимикач NBS-TMS 100/4S 20A (50kA, (0.8-1)In/фікс.) 4P | 100 | 5100 | 0% | 5100
4673032 | Авт. вимикач NBS-TMS 100/4S 32A (50kA, (0.8-1)In/фікс.) 4P | 100 | 5100 | 0% | 5100
4673033 | Авт. вимикач NBS-TMS 100/4S 40A (50kA, (0.8-1)In/фікс.) 4P | 104 | 5304 | 0% | 5304
4673034 | Авт. вимикач NBS-TMS 100/4S 50A (50kA, (0.8-1)In/фікс.) 4P | 104 | 5304 | 0% | 5304
4673035 | Авт. вимикач NBS-TMS 100/4S 63A (50kA, (0.8-1)In/фікс.) 4P | 104 | 5304 | 0% | 5304
4673036 | Авт. вимикач NBS-TMS 100/4S 80A (50kA, (0.8-1)In/фікс.) 4P | 104 | 5304 | 0% | 5304
4673037 | Авт. вимикач NBS-TMS 100/4S 100A (50kA, (0.8-1)In/фікс.) 4P | 100 | 5100 | 0% | 5100
4673038 | Авт. вимикач NBS-TMS 160/4S 125A (50kA, (0.8-1)In/фікс.) 4P | 106 | 5406 | 0% | 5406
4673039 | Авт. вимикач NBS-TMS 160/4S 160A (50kA, (0.8-1)In/фікс.) 4P | 106 | 5406 | 0% | 5406
4673040 | Авт. вимикач NBS-TMS 100/4S 25A (50kA, (0.8-1)In/фикс.) 4P | 100 | 5100 | 0% | 5100
4673042 | Авт. вимикач NBS-E 100/4L 100A (36kA, (0.4-1)In/(1.5-10)In) 4P | 220 | 11220 | 0% | 11220
4673044 | Авт. вимикач NBS-E 100/4S 100A (50kA, (0.4-1)In/(1.5-10)In) 4P | 225 | 11475 | 0% | 11475
4673046 | Авт. вимикач NBS-E 100/4H 100A (85kA, (0.4-1)In/(1.5-10)In) 4P | 255 | 13005 | 0% | 13005
4673048 | Авт. вимикач NBS-E 100/4L LCD 100A (36kA, (0.4-1)In/(1.5-12)In) 4P | 245 | 12495 | 0% | 12495
4673050 | Авт. вимикач NBS-E 100/4S LCD 100A (50kA, (0.4-1)In/(1.5-12)In) 4P | 255 | 13005 | 0% | 13005
4673052 | Авт. вимикач NBS-EC 100/4L LCD 100A (36kA, (0.4-1)In/(1.5-12)In) 4P | 435 | 22185 | 0% | 22185
4673054 | Авт. вимикач NBS-EC 100/4S LCD 100A (50kA, (0.4-1)In/(1.5-12)In) 4P | 455 | 23205 | 0% | 23205
4673056 | Авт. вимикач NBS-E 160/4L 160A (36kA, (0.4-1)In/(1.5-10)In) 4P | 225 | 11475 | 0% | 11475
4673058 | Авт. вимикач NBS-E 160/4S 160A (50kA, (0.4-1)In/(1.5-10)In) 4P | 235 | 11985 | 0% | 11985
4673060 | Авт. вимикач NBS-E 160/4H 160A (85kA, (0.4-1)In/(1.5-10)In) 4P | 260 | 13260 | 0% | 13260
4673062 | Авт. вимикач NBS-E 160/4L LCD 160A (36kA, (0.4-1)In/(1.5-12)In) 4P | 250 | 12750 | 0% | 12750
4673064 | Авт. вимикач NBS-E 160/4S LCD 160A (50kA, (0.4-1)In/(1.5-12)In) 4P | 270 | 13770 | 0% | 13770
4673066 | Авт. вимикач NBS-EC 160/4L LCD 160A (36kA, (0.4-1)In/(1.5-12)In) 4P | 445 | 22695 | 0% | 22695
4673068 | Авт. вимикач NBS-EC 160/4S LCD 160A (50kA, (0.4-1)In/(1.5-12)In) 4P | 465 | 23715 | 0% | 23715
4673073 | Авт. вимикач NBS-TMD 250/4L 200A (36kA, (0.8-1)In/(5-10)In) 4P | 122 | 6222 | 0% | 6222
4673074 | Авт. вимикач NBS-TMD 250/4L 250A (36kA, (0.8-1)In/(5-10)In) 4P | 122 | 6222 | 0% | 6222
4673077 | Авт. вимикач NBS-TMD 250/4S 200A (50kA, (0.8-1)In/(5-10)In) 4P | 128 | 6528 | 0% | 6528
4673078 | Авт. вимикач NBS-TMD 250/4S 250A (50kA, (0.8-1)In/(5-10)In) 4P | 128 | 6528 | 0% | 6528
4673080 | Авт. вимикач NBS-E 250/4L 250A (36kA, (0.4-1)In/(1.5-10)In) 4P | 230 | 11730 | 0% | 11730
4673082 | Авт. вимикач NBS-E 250/4S 250A (50kA, (0.4-1)In/(1.5-10)In) 4P | 240 | 12240 | 0% | 12240
4673084 | Авт. вимикач NBS-E 250/4H 250A (85kA, (0.4-1)In/(1.5-10)In) 4P | 260 | 13260 | 0% | 13260
4673086 | Авт. вимикач NBS-E 250/4L LCD 250A (36kA, (0.4-1)In/(1.5-12)In) 4P | 260 | 13260 | 0% | 13260
4673088 | Авт. вимикач NBS-E 250/4S LCD 250A (50kA, (0.4-1)In/(1.5-12)In) 4P | 280 | 14280 | 0% | 14280
4673090 | Авт. вимикач NBS-EC 250/4L LCD 250A (36kA, (0.4-1)In/(1.5-12)In) 4P | 455 | 23205 | 0% | 23205
4673092 | Авт. вимикач NBS-EC 250/4S LCD 250A (50kA, (0.4-1)In/(1.5-12)In) 4P | 475 | 24225 | 0% | 24225
4673094 | Авт. вимикач NBS-E 100/4L 40A (36kA, (0.4-1)In/(1.5-10)In) 4P | 225 | 11475 | 0% | 11475
4673096 | Авт. вимикач NBS-E 100/4S 40A (50kA, (0.4-1)In/(1.5-10)Ir) 4P | 235 | 11985 | 0% | 11985
4673098 | Авт. вимикач NBS-E 100/4H 40A (85kA, (0.4-1)In/(1.5-10)Ir) 4P | 260 | 13260 | 0% | 13260
4673103 | Авт. вимикач NBS-TMD 400/4L 315A (36кА, (0.7-1)In/(5-10)In) 4P | 360 | 18360 | 0% | 18360
4673104 | Авт. вимикач NBS-TMD 400/4L 400A (36кА, (0.7-1)In/(5-10)In) 4P | 360 | 18360 | 0% | 18360
4673107 | Авт. вимикач NBS-TMD 400/4S 315A (50кА, (0.7-1)In/(5-10)In) 4P | 380 | 19380 | 0% | 19380
4673108 | Авт. вимикач NBS-TMD 400/4S 400A (50кА, (0.7-1)In/(5-10)In) 4P | 380 | 19380 | 0% | 19380
4673110 | Авт. вимикач NBS-E 400/4L 400A (36kA, (0.4-1)In/(1.5-10)In) 4P | 430 | 21930 | 0% | 21930
4673112 | Авт. вимикач NBS-E 400/4S 400A (50kA, (0.4-1)In/(1.5-10)In) 4P | 455 | 23205 | 0% | 23205
4673114 | Авт. вимикач NBS-E 400/4H 400A (85kA, (0.4-1)In/(1.5-10)In) 4P | 495 | 25245 | 0% | 25245
4673116 | Авт. вимикач NBS-E 400/4L LCD 400A (36kA, (0.4-1)In/(1.5-12)In) 4P | 480 | 24480 | 0% | 24480
4673118 | Авт. вимикач NBS-E 400/4S LCD 400A (50kA, (0.4-1)In/(1.5-12)In) 4P | 505 | 25755 | 0% | 25755
4673120 | Авт. вимикач NBS-EC 400/4L LCD 400A (36kA, (0.4-1)In/(1.5-12)In) 4P | 660 | 33660 | 0% | 33660
4673122 | Авт. вимикач NBS-EC 400/4S LCD 400A (50kA, (0.4-1)In/(1.5-12)In) 4P | 705 | 35955 | 0% | 35955
4673133 | Авт. вимикач NBS-TMD 630/4L 500A (36кА, (0.7-1)In/(5-10)In) 4P | 415 | 21165 | 0% | 21165
4673134 | Авт. вимикач NBS-TMD 630/4L 600A (36кА, (0.7-1)In/(5-10)In) 4P | 415 | 21165 | 0% | 21165
4673137 | Авт. вимикач NBS-TMD 630/4S 500A (50кА, (0.7-1)In/(5-10)In) 4P | 435 | 22185 | 0% | 22185
4673138 | Авт. вимикач NBS-TMD 630/4S 600A (50кА, (0.7-1)In/(5-10)In) 4P | 435 | 22185 | 0% | 22185
4673140 | Авт. вимикач NBS-E 630/4L 630A (36kA, (0.4-1)In/(1.5-10)In) 4P | 485 | 24735 | 0% | 24735
4673142 | Авт. вимикач NBS-E 630/4S 630A (50kA, (0.4-1)In/(1.5-10)In) 4P | 505 | 25755 | 0% | 25755
4673144 | Авт. вимикач NBS-E 630/4H 630A (85kA, (0.4-1)In/(1.5-10)In) 4P | 550 | 28050 | 0% | 28050
4673146 | Авт. вимикач NBS-E 630/4L LCD 630A (36kA, (0.4-1)In/(1.5-12)In) 4P | 535 | 27285 | 0% | 27285
4673148 | Авт. вимикач NBS-E 630/4S LCD 630A (50kA, (0.4-1)In/(1.5-12)In) 4P | 560 | 28560 | 0% | 28560
4673150 | Авт. вимикач NBS-EC 630/4L LCD 630A (36kA, (0.4-1)In/(1.5-12)In) 4P | 710 | 36210 | 0% | 36210
4780200 | Програмоване реле CLW-02 10HR-A 3RD (10 вх/вих, 100-240V AC) | 180 | 9180 | 0% | 9180
4780201 | Програмоване реле CLW-02 12HR-D 3RD (12 вх/вих, 24V DC) | 165 | 8415 | 0% | 8415
4780202 | Програмоване реле CLW-02 12HT-D 3RD (12 вх/вих, 24V DC) | 176 | 8976 | 0% | 8976
4780203 | Програмоване реле CLW-02 20HR-A 3RD (20 вх/вих, 100-240V AC) | 251 | 12801 | 0% | 12801
4780204 | Програмоване реле CLW-02 20HR-D 3RD (20 вх/вих, 24V DC) | 234 | 11934 | 0% | 11934
4780205 | Програмоване реле CLW-02 20HT-D 3RD (20 вх/вих, 24V DC) | 245 | 12495 | 0% | 12495
4780206 | Програмоване реле CLW-02 20HR-12D 3RD (20 вх/вих, 12V DC) | 245 | 12495 | 0% | 12495
4780207 | Програмоване реле CLW-02 20VR-D 3RD (20 вх/вих, 24V DC, RS485) | 255 | 13005 | 0% | 13005
4780208 | Програмоване реле CLW-02 20VT-D 3RD (20 вх/вих, 24V DC, RS485) | 278 | 14178 | 0% | 14178
4780210 | Модуль розширення CLW-02 8ER-A (8 вх/вих, 100-240V AC) | 129 | 6579 | 0% | 6579
4780211 | Модуль розширення CLW-02 8ER-D (8 вх/вих, 24V DC) | 106 | 5406 | 0% | 5406
4780212 | Модуль розширення CLW-02 8ET-D (8 вх/вих, 24V DC) | 116 | 5916 | 0% | 5916
4780220 | Модуль розширення CLW-02 2AO 3RD (2 аналог. вих, 24V DC) | 201 | 10251 | 0% | 10251
4780221 | Модуль розширення CLW-02 4PT 3RD (4 вх. PT-100, 24V DC) | 267 | 13617 | 0% | 13617
4780222 | Модуль розширення CLW-02 4AI 3RD (4 аналог. вх, 24V DC) | 288 | 14688 | 0% | 14688
4780230 | Модуль розширення CLW-02 MBUS 3RD (Modbus RS-485, 24V DC) | 302 | 15402 | 0% | 15402
4780240 | CLW-02/ULINK (кабель для програмування USB) | 56 | 2856 | 0% | 2856
4780241 | CLW-02 PM05 3RD (карта для перенесення програм) | 15 | 765 | 0% | 765
2550401 | Роз'єднувач PCF 10 1p 32A 400V/690V AC | 2.95 | 150.45 | 0% | 150.45
2550411 | Роз'єднувач PCF 10 1p LED 32A 400V/690V AC | 11.3 | 576.3 | 0% | 576.3
2550402 | Роз'єднувач PCF 10 1p+N 32A 400V/690V AC | 6.8 | 346.8 | 0% | 346.8
2550412 | Роз'єднувач PCF 10 1p+N LED 32A 400V/690V AC | 14.7 | 749.7 | 0% | 749.7
2550403 | Роз'єднувач PCF 10 2p 32A 400V/690V AC | 6.9 | 351.9 | 0% | 351.9
2550413 | Роз'єднувач PCF 10 2p LED 32A 400V/690V AC | 23.5 | 1198.5 | 0% | 1198.5
2550404 | Роз'єднувач PCF 10 3p 32A 400V/690V AC | 9.9 | 504.9 | 0% | 504.9
2550414 | Роз'єднувач PCF 10 3p LED 32A 400V/690V AC | 35.5 | 1810.5 | 0% | 1810.5
2550405 | Роз'єднувач PCF 10 3p+N 32A 400V/690V AC | 14.1 | 719.1 | 0% | 719.1
2550415 | Роз'єднувач PCF 10 3p+N LED 32A 400V/690V AC | 46 | 2346 | 0% | 2346
2559001 | Блок-контакт PS PCF 8x10 (1NO+1NC) | 17 | 867 | 0% | 867
4187203 | Запобіжник NH-4a/gG 400A 500V (для тримачів HVL) | 76.8 | 3916.8 | 0% | 3916.8
4187205 | Запобіжник NH-4a/gG 630A 500V (для тримачів HVL) | 76.8 | 3916.8 | 0% | 3916.8
4187206 | Запобіжник NH-4a/gG 710A 500V (для тримачів HVL) | 76.8 | 3916.8 | 0% | 3916.8
4187207 | Запобіжник NH-4a/gG 800A 500V (для тримачів HVL) | 76.8 | 3916.8 | 0% | 3916.8
4187208 | Запобіжник NH-4a/gG 900A 500V (для тримачів HVL) | 76.8 | 3916.8 | 0% | 3916.8
4187209 | Запобіжник NH-4a/gG 1000A 500V (для тримачів HVL) | 76.8 | 3916.8 | 0% | 3916.8
4187210 | Запобіжник NH-4a/gG 1250A 500V (для тримачів HVL) | 76.8 | 3916.8 | 0% | 3916.8
4111187 | Запобіжник з ударником NH-00_K/gG 160A 500V | 14 | 714 | 0% | 714
1690875 | Роз'єднувач KVL 000 3p F50 | 58.9 | 3003.9 | 0% | 3003.9
2570201 | Тримач EFH 22 1p 100A 1000V DC | 13.9 | 708.9 | 0% | 708.9
2570203 | Тримач EFH 22 2p 100A 1000V DC | 27.2 | 1387.2 | 0% | 1387.2
2570211 | Тримач EFH 22 LED 1p 100A 1000V DC | 15.9 | 810.9 | 0% | 810.9
2570213 | Тримач EFH 22 LED 2p 100A 1000V DC | 32.7 | 1667.7 | 0% | 1667.7
4122044 | Тримач запобіжника PK 00 160A 1p (1000V a.c., M8-M8) | 10 | 510 | 0% | 510
4184549 | Запобіжник NH-3 /gG_800V 315A | 32.5 | 1657.5 | 0% | 1657.5
4110209 | Запобіжник NH-00 Battery 32A 550V DC | 19.9 | 1014.9 | 0% | 1014.9
4110215 | Запобіжник NH-00 Battery 100A 550V DC | 19.9 | 1014.9 | 0% | 1014.9
4110216 | Запобіжник NH-00 Battery 80A 550V DC | 19.9 | 1014.9 | 0% | 1014.9
4110217 | Запобіжник NH-00 Battery 63A 550V DC | 19.9 | 1014.9 | 0% | 1014.9
4110218 | Запобіжник NH-00 Battery 50A 550V DC | 19.9 | 1014.9 | 0% | 1014.9
4110219 | Запобіжник NH-00 Battery 40A 550V DC | 19.9 | 1014.9 | 0% | 1014.9
4110350 | Запобіжник NH-3L Battery 500A 800V DC | 146 | 7446 | 0% | 7446
4110761 | Запобіжник NH-2 Battery 200A 1000V DC | 84 | 4284 | 0% | 4284
4110762 | Запобіжник NH-2 Battery 250A 1000V DC | 84 | 4284 | 0% | 4284
4110763 | Запобіжник NH-3 Battery 160A 1000V DC | 83 | 4233 | 0% | 4233
4110764 | Запобіжник NH-3 Battery 200A 1000V DC | 85 | 4335 | 0% | 4335
4110765 | Запобіжник NH-3 Battery 250A 1000V DC | 92 | 4692 | 0% | 4692
4110766 | Запобіжник NH-3 Battery 315A 1000V DC | 99 | 5049 | 0% | 5049
4110767 | Запобіжник NH-3 Battery 350A 1000V DC | 109 | 5559 | 0% | 5559
4110768 | Запобіжник NH-3 Battery 400A 1000V DC | 115 | 5865 | 0% | 5865
4110779 | Запобіжник NH-3L Battery 630A 1500V DC | 162 | 8262 | 0% | 8262
4723103 | Запобіжник NH-1C Battery 20A 440V DC | 13.3 | 678.3 | 0% | 678.3
4723104 | Запобіжник NH-1C Battery 25A 440V DC | 13.3 | 678.3 | 0% | 678.3
4723105 | Запобіжник NH-1C Battery 32A 440V DC | 13.3 | 678.3 | 0% | 678.3
4723106 | Запобіжник NH-1C Battery 40A 440V DC | 13.3 | 678.3 | 0% | 678.3
4723107 | Запобіжник NH-1C Battery 50A 440V DC | 13.3 | 678.3 | 0% | 678.3
4723108 | Запобіжник NH-1C Battery 63A 440V DC | 16.4 | 836.4 | 0% | 836.4
4723109 | Запобіжник NH-1C Battery 80A 440V DC | 16.4 | 836.4 | 0% | 836.4
4723110 | Запобіжник NH-1C Battery 100A 440V DC | 16.4 | 836.4 | 0% | 836.4
4723111 | Запобіжник NH-1C Battery 125A 440V DC | 16.4 | 836.4 | 0% | 836.4
4723112 | Запобіжник NH-1C Battery 160A 440V DC | 16.4 | 836.4 | 0% | 836.4
4697069 | Захисні шторки головних контактів EPLH-AEA3 (Fame "A", 630 ~ 2000 A, 3P) | 20 | 1020 | 0% | 1020
4697071 | Захисні шторки головних контактів EPLH-AEB3 (Fame "B", 2000 ~ 4000 A, 3P) | 21 | 1071 | 0% | 1071
4482160 | Розетка кабельна (силовий роз'єм) ES-1653 N IP44 (16А, 400V, 3P+N+PE) | 6.2 | 316.2 | 0% | 316.2
4482161 | Вилка кабельна (силовий роз'єм) EV-1653 N IP44 (16A, 400V, 3P+N+PE) | 4.6 | 234.6 | 0% | 234.6
4482162 | Розетка вбудована (силовий роз'єм) EE-1653 N IP54 (16A, 400V, 3P+N+PE) | 6.4 | 326.4 | 0% | 326.4
4482163 | Розетка вбудована (силовий роз'єм) EER-1653 N IP54 (16A, 400V, 3P+N+PE) | 7.9 | 402.9 | 0% | 402.9
4482164 | Вилка вбудована (силовий роз'єм) ERR-1653 N IP44 (16A, 400V, 3P+N+PE) | 8.6 | 438.6 | 0% | 438.6
4482165 | Вилка вбудована (силовий роз'єм) EV-1632 N IP44 (16A, 230V, 2P+PE) | 3.8 | 193.8 | 0% | 193.8
4659001 | Інвертор гібридний TAB (1-фазн., 5,0кВт, 125-500VDC PV, Icc=120A, 40-60VDC батарея) | 1032 | 52632 | 0% | 52632
4659002 | Інвертор гібридний TAB (1-фазн., 6,0кВт, 125-500VDC PV, Icc=135A, 40-60VDC батарея) | 1080 | 55080 | 0% | 55080
4659003 | Інвертор гібридний TAB (3-фазн., 8,0кВт, 160-800VDC PV, Icc=190A, 40-60VDC батарея) | 2574 | 131274 | 0% | 131274
4659004 | Інвертор гібридний TAB (3-фазн., 10,0кВт, 160-800VDC PV, Icc=210A, 40-60VDC батарея) | 2664 | 135864 | 0% | 135864
4659005 | Інвертор гібридний TAB (3-фазн., 12,0кВт, 160-800VDC PV, Icc=240A, 40-60VDC батарея) | 2748 | 140148 | 0% | 140148
4659006 | Акумуляторна батарея TAB e.module L5.1 (5,0кВт, 51,2VDC) | 1032 | 52632 | 0% | 52632
4659007 | Система накопичення енергії CLEVER 2.1 (5,0кВт, 51,2VDC) | 1260 | 64260 | 0% | 64260
4659008 | Система накопичення енергії CLEVER 2.2 (10,0кВт, 51,2VDC) | 2340 | 119340 | 0% | 119340
4659009 | Система накопичення енергії CLEVER 4.2 (10,0кВт, 51,2VDC) | 2784 | 141984 | 0% | 141984
4659010 | Система накопичення енергії CLEVER 4.3 (15,0кВт, 51,2VDC) | 3876 | 197676 | 0% | 197676
4659011 | Система накопичення енергії CLEVER 4.4 (20,0кВт, 51,2VDC) | 4980 | 253980 | 0% | 253980
4659012 | Система накопичення енергії CLEVER 6.4 (20,0кВт, 51,2VDC) | 5196 | 264996 | 0% | 264996
4659013 | Система накопичення енергії CLEVER 6.5 (25,0кВт, 51,2VDC) | 6300 | 321300 | 0% | 321300
4659014 | Система накопичення енергії CLEVER 6.6 (30,0кВт, 51,2VDC) | 7380 | 376380 | 0% | 376380
4659015 | Система накопичення енергії FAMILY 3.1 (5,0кВт, 51,2VDC) | 1860 | 94860 | 0% | 94860
4659016 | Система накопичення енергії FAMILY 3.2 (10,0кВт, 51,2VDC) | 2970 | 151470 | 0% | 151470
4659017 | Система накопичення енергії FAMILY 3.3 (15,0кВт, 51,2VDC) | 4050 | 206550 | 0% | 206550
4659018 | Система накопичення енергії FAMILY 5.3 (15,0кВт, 51,2VDC) | 4260 | 217260 | 0% | 217260
4659019 | Система накопичення енергії FAMILY 5.4 (20,0кВт, 51,2VDC) | 5340 | 272340 | 0% | 272340
4659020 | Система накопичення енергії FAMILY 5.5 (25,0кВт, 51,2VDC) | 6420 | 327420 | 0% | 327420
4659021 | Система накопичення енергії FAMILY 8.6 (30,0кВт, 51,2VDC) | 7620 | 388620 | 0% | 388620
4659022 | Система накопичення енергії FAMILY 8.8 (40,0кВт, 51,2VDC) | 9780 | 498780 | 0% | 498780
4659023 | Шафа EBC-CLEVER 2 (порожня, для 2-x e.module L5.1) | 156 | 7956 | 0% | 7956
4659024 | Шафа EBC-CLEVER 4 (порожня, для 4-x e.module L5.1) | 384 | 19584 | 0% | 19584
4659025 | Шафа EBC-CLEVER 6 (порожня, для 6-ти e.module L5.1) | 570 | 29070 | 0% | 29070
4659026 | Шафа EBC-FAMILY 3 (порожня, для 3-x e.module L5.1) | 594 | 30294 | 0% | 30294
4659027 | Шафа EBC-FAMILY 5 (порожня, для 5-ти e.module L5.1) | 732 | 37332 | 0% | 37332
4659028 | Шафа EBC-FAMILY 8 (порожня, для 8-ми e.module L5.1) | 882 | 44982 | 0% | 44982
4659029 | Каркас шафи FBC-FAMILY 3 (порожній, для 3-x e.module L5.1) | 306 | 15606 | 0% | 15606
4659030 | Каркас шафи FBC-FAMILY 5 (порожній, для 5-ти e.module L5.1) | 342 | 17442 | 0% | 17442
4659031 | Каркас шафи FBC-FAMILY 8 (порожній, для 8-ми e.module L5.1) | 396 | 20196 | 0% | 20196
4659032 | Комплект з'єднувальних кабелів CK-S L5.1 (0,25м, для паралельного з'єднання батарей) | 36 | 1836 | 0% | 1836
4659033 | Комплект з'єднувальних кабелів CK-LM8 L5.1 (2м, для з'єднання з шиною шафи) | 54 | 2754 | 0% | 2754
4659034 | Комплект з'єднувальних кабелів CK-LM6 L5.1 (2м, для з'єднання з інвертором) | 54 | 2754 | 0% | 2754
4659035 | Збірна шина із запобіжниками BBP-F3 | 138 | 7038 | 0% | 7038
4659036 | Збірна шина із запобіжниками BBP-F4 | 180 | 9180 | 0% | 9180
4659037 | Збірна шина із запобіжниками BBP-F5 | 210 | 10710 | 0% | 10710
4659038 | Збірна шина із запобіжниками BBP-F6 | 234 | 11934 | 0% | 11934
4659039 | Мінусова шина BBN-3.4 | 54 | 2754 | 0% | 2754
4659040 | Мінусова шина BBN-5.6 | 56.4 | 2876.4 | 0% | 2876.4
4659041 | Адаптер PCAN-Adapter (перетворювач інтерфейсів) | 432 | 22032 | 0% | 22032
4659042 | Логгер LAN-Logger (для Ethernet з'єднання з інвертором) | 120 | 6120 | 0% | 6120
4659043 | Пристрій для моніторингу та керування енергоспоживанням E.BALANCE | 462 | 23562 | 0% | 23562
4659044 | Комплект кронштейнів SCB-L5.1 (для акумуляторів e.module L5.1) | 48 | 2448 | 0% | 2448
2443031 | Обмежувач перенапруги ETITEC V 2T2 280/20 (1+1, 1p, TТ) | 35 | 1785 | 0% | 1785
2443035 | Обмежувач перенапруги ETITEC V 2T2 280/20 (1+1, 1p, TТ) RC | 38 | 1938 | 0% | 1938
2443030 | Обмежувач перенапруги ETITEC V 2T2 280/20 (2+0, 1p, TNC-S) | 29 | 1479 | 0% | 1479
2443034 | Обмежувач перенапруги ETITEC V 2T2 280/20 (2+0, 1p, TNC-S) RC | 32 | 1632 | 0% | 1632
2443032 | Обмежувач перенапруги ETITEC V 2T2 280/20 (4+0, 2p, TNC-S) | 53 | 2703 | 0% | 2703
2443033 | Обмежувач перенапруги ETITEC V 2T2 280/20 (3+1, 2р, ТТ) | 59 | 3009 | 0% | 3009
2443036 | Обмежувач перенапруги ETITEC V 2T2 280/20 (3+1, 2р, ТТ, TNC-S) RC | 65 | 3315 | 0% | 3315
2443012 | Обмежувач перенапруги ETITEC V T2 280/20 (1+1, 2p, TT) | 38 | 1938 | 0% | 1938
2443018 | Обмежувач перенапруги ETITEC V T2 280/20 (1+1, 2p, TT) RC | 45 | 2295 | 0% | 2295
2443010 | Обмежувач перенапруги ETITEC V T2 280/20 (1+0, 1p, TNC) | 16.9 | 861.9 | 0% | 861.9
2443016 | Обмежувач перенапруги ETITEC V T2 280/20 (1+0, 1p, TNC) RC | 19.5 | 994.5 | 0% | 994.5
2443011 | Обмежувач перенапруги ETITEC V T2 280/20 (2+0, 2p, TNC-S) | 32 | 1632 | 0% | 1632
2443017 | Обмежувач перенапруги ETITEC V T2 280/20 (2+0, 2p, TNC-S) RC | 38 | 1938 | 0% | 1938
2443013 | Обмежувач перенапруги ETITEC V T2 280/20 (3+0, 3p, TNC) | 45 | 2295 | 0% | 2295
2443019 | Обмежувач перенапруги ETITEC V T2 280/20 (3+0, 3p, TNC) RC | 51 | 2601 | 0% | 2601
2443014 | Обмежувач перенапруги ETITEC V T2 280/20 (4+0, 4p, TNC-S) | 57 | 2907 | 0% | 2907
2443020 | Обмежувач перенапруги ETITEC V T2 280/20 (4+0, 4p, TNC-S) RC | 63 | 3213 | 0% | 3213
2443015 | Обмежувач перенапруги ETITEC V T2 280/20 (3+1, 4p, TT) | 62 | 3162 | 0% | 3162
2443021 | Обмежувач перенапруги ETITEC V T2 280/20 (3+1, 4p, TT) RC | 68 | 3468 | 0% | 3468
2443004 | Обмежувач перенапруги ETITEC V T2 PV 720/20 (2M, для PV систем) | 39 | 1989 | 0% | 1989
2443002 | Обмежувач перенапруги ETITEC VS PV T2 1200/20 (для PV систем) | 54 | 2754 | 0% | 2754
2443003 | Обмежувач перенапруги ETITEC VS PV T2 1200/20 RC (для PV систем) | 60 | 3060 | 0% | 3060
2443000 | Обмежувач перенапруги ETITEC VS PV T12 1200/12,5 (для PV систем) | 78 | 3978 | 0% | 3978
2443001 | Обмежувач перенапруги ETITEC VS PV T12 1200/12,5 RC (для PV систем) | 85 | 4335 | 0% | 4335
ТОВ "ETI Україна" 04128 м.Київ, вул. Мрії 19 тел.: +38 (044) 494-21-80, 82
www.eti.ua zakaz@eti.ua
Note on F3: Курс на момент замовлення та наявність продукції на складі уточнюйте у співробітників компанії ETI Україна.

## Знято з виробництва
Код | Повне найменування | Ціна в Євро з ПДВ | Ціна в грн. з ПДВ | Знижка | Вхідна ціна
0%
760232105 | Вимикач із сигнальною лампою SLG 325 3p 25A (1-0) |  | 0 | 0% | 0
3903197 | Маркування клем ESP-SHZ/1/1_50 (1-50, для пружин. клемм, 1,5 мм2) (100шт) |  | 0 | 0% | 0
3903198 | Маркування клем ESP-SHZ/1/51_100 (51-100, для пружин. клем, 1,5 мм2) (100шт) |  | 0 | 0% | 0
2520021 | Роз'єднувач EFD 8 NEON 1p 400V |  | 0 | 0% | 0
2520022 | Роз'єднувач EFD 8 NEON 1p+N 400V |  | 0 | 0% | 0
2520023 | Роз'єднувач EFD 8 NEON 2p 400V |  | 0 | 0% | 0
2520024 | Роз'єднувач EFD 8 NEON 3p 400V |  | 0 | 0% | 0
2520025 | Роз'єднувач EFD 8 NEON 3p+N 400V |  | 0 | 0% | 0
2520301 | Роз'єднувач EFD 8 1p (с адаптером) 400V |  | 0 | 0% | 0
2520302 | Роз'єднувач EFD 8 1p+N (с адаптером) 400V |  | 0 | 0% | 0
2520303 | Роз'єднувач EFD 8 2p (с адаптером) 400V |  | 0 | 0% | 0
2520304 | Роз'єднувач EFD 8 3p (с адаптером) 400V |  | 0 | 0% | 0
2520305 | Роз'єднувач EFD 8 3p+N (с адаптером) 400V |  | 0 | 0% | 0
2520311 | Роз'єднувач EFD 8 LED 1p (с адаптером) 400V |  | 0 | 0% | 0
2520312 | Роз'єднувач EFD 8 LED 1p+N (с адаптером) 400V |  | 0 | 0% | 0
2520313 | Роз'єднувач EFD 8 LED 2p (с адаптером) 400V |  | 0 | 0% | 0
2520314 | Роз'єднувач EFD 8 LED 3p (с адаптером) 400V |  | 0 | 0% | 0
2520315 | Роз'єднувач EFD 8 LED 3p+N (с адаптером) 400V |  | 0 | 0% | 0
2520321 | Роз'єднувач EFD 8 NEON 1p (с адаптером) 400V |  | 0 | 0% | 0
2520322 | Роз'єднувач EFD 8 NEON 1p+N (с адаптером) 400V |  | 0 | 0% | 0
2520323 | Роз'єднувач EFD 8 NEON 2p (с адаптером) 400V |  | 0 | 0% | 0
2520324 | Роз'єднувач EFD 8 NEON 3p (с адаптером) 400V |  | 0 | 0% | 0
2520325 | Роз'єднувач EFD 8 NEON 3p+N (с адаптером) 400V |  | 0 | 0% | 0
2540021 | Роз'єднувач EFD 10 NEON 1p 690V |  | 0 | 0% | 0
2540022 | Роз'єднувач EFD 10 NEON 1p+N 400/690V |  | 0 | 0% | 0
2540023 | Роз'єднувач EFD 10 NEON 2p 690V |  | 0 | 0% | 0
2540024 | Роз'єднувач EFD 10 NEON 3p 690V |  | 0 | 0% | 0
2540025 | Роз'єднувач EFD 10 NEON 3p+N 690V |  | 0 | 0% | 0
2540301 | Роз'єднувач EFD 10 1p (с адаптером) 690V |  | 0 | 0% | 0
2540302 | Роз'єднувач EFD 10 1p+N (с адаптером) 400/690V |  | 0 | 0% | 0
2540303 | Роз'єднувач EFD 10 2p (с адаптером) 690V |  | 0 | 0% | 0
2540304 | Роз'єднувач EFD 10 3p (с адаптером) 690V |  | 0 | 0% | 0
2540305 | Роз'єднувач EFD 10 3p+N (с адаптером) 690V |  | 0 | 0% | 0
2540311 | Роз'єднувач EFD 10 LED 1p (с адаптером) 690V |  | 0 | 0% | 0
2540312 | Роз'єднувач EFD 10 LED 1p+N (с адаптером) 400/690V |  | 0 | 0% | 0
2540313 | Роз'єднувач EFD 10 LED 2p (с адаптером) 690V |  | 0 | 0% | 0
2540314 | Роз'єднувач EFD 10 LED 3p (с адаптером) 690V |  | 0 | 0% | 0
2540315 | Роз'єднувач EFD 10 LED 3p+N (с адаптером) 690V |  | 0 | 0% | 0
2540321 | Роз'єднувач EFD 10 NEON 1p (с адаптером) 690V |  | 0 | 0% | 0
2540322 | Роз'єднувач EFD 10 NEON 1p+N (с адаптером) 400/690V |  | 0 | 0% | 0
2540323 | Роз'єднувач EFD 10 NEON 2p (с адаптером) 690V |  | 0 | 0% | 0
2540324 | Роз'єднувач EFD 10 NEON 3p (с адаптером) 690V |  | 0 | 0% | 0
2540325 | Роз'єднувач EFD 10 NEON 3p+N (с адаптером) 690V |  | 0 | 0% | 0
1692713 | Сигналізатор положення рукоятки MST 1-3 3p (сигн.відкр) |  | 0 | 0% | 0
2540501 | Тримач EFH 10 1P 25A 1000V DC (с адаптером) |  | 0 | 0% | 0
2540511 | Тримач EFH 10 1P-LED 25A 1000V DC (с адаптером) |  | 0 | 0% | 0
2540503 | Тримач EFH 10 2P 25A 1000V DC (с адаптером) |  | 0 | 0% | 0
2540513 | Тримач EFH 10 2P-LED 25A 1000V DC (с адаптером) |  | 0 | 0% | 0
760211100 | Вимикач із сигнальною лампою SLG 116 1p 16A (1-0) |  | 0 | 0% | 0
760212101 | Вимикач із сигнальною лампою SLG 125 1p 25A (1-0) |  | 0 | 0% | 0
760221107 | Вимикач із сигнальною лампою SLG 216 2p 16A (1-0) |  | 0 | 0% | 0
760222108 | Вимикач із сигнальною лампою SLG 225 2p 25A (1-0) |  | 0 | 0% | 0
760231104 | Вимикач із сигнальною лампою SLG 316 3p 16A (1-0) |  | 0 | 0% | 0
764904101 | Кнопка TG 216 2p 16A (1НО+1НЗ) |  | 0 | 0% | 0
760414109 | Кнопка-лампа TLG 216 2p 16A "GREEN" (1НО+1НЗ, зелена) |  | 0 | 0% | 0
760412107 | Кнопка-лампа TLG 216 2p 16A "RED" (1НО+1НЗ, червона) |  | 0 | 0% | 0
760411106 | Кнопка-лампа TLG 216 2p 16A "WHITE" (1НО+1НЗ, біла) |  | 0 | 0% | 0
760413108 | Кнопка-лампа TLG 216 2p 16A "YELLOW" (1НО+1НЗ, жовта) |  | 0 | 0% | 0
763708108 | Ковпачок для лампи і кнопки-лампи TLG "GREEN" (зелений, для LG1/TLG) |  | 0 | 0% | 0
763712109 | Ковпачок для лампи і кнопки-лампи TLG "RED" (червоний, для LG1/TLG) |  | 0 | 0% | 0
763701101 | Ковпачок для лампи і кнопки-лампи TLG "WHITE" (білий, для LG1/TLG) |  | 0 | 0% | 0
763709109 | Ковпачок для лампи і кнопки-лампи TLG "YELLOW" (жовтий, для LG1/TLG) |  | 0 | 0% | 0
760514102 | Лампа сигнальна LG1 "GREEN" (зелена) |  | 0 | 0% | 0
760512100 | Лампа сигнальна LG1 "RED" (червона) |  | 0 | 0% | 0
760511109 | Лампа сигнальна LG1 "WHITE" (біла) |  | 0 | 0% | 0
760513101 | Лампа сигнальна LG1 "YELLOW" (жовта) |  | 0 | 0% | 0
760311103 | Перемикач ISG 116 1p 16A (1-2) |  | 0 | 0% | 0
760312104 | Перемикач ISG 125 1p 25A (1-2) |  | 0 | 0% | 0
760321100 | Перемикач ISG 216 2p 16A (1-2) |  | 0 | 0% | 0
760322101 | Перемикач ISG 225 2p 25A (1-2) |  | 0 | 0% | 0
760611102 | Перемикач SSG 116 1p 16A (1-0-2) |  | 0 | 0% | 0
760612103 | Перемикач SSG 125 1p 25A (1-0-2) |  | 0 | 0% | 0
760621109 | Перемикач SSG 216 2p 16A (1-0-2) |  | 0 | 0% | 0
760622100 | Перемикач SSG 225 2p 25A (1-0-2) |  | 0 | 0% | 0
760111107 | Вимикач SG 116 1p 16A (1-0) |  | 0 | 0% | 0
760112108 | Вимикач SG 125 1p 25A (1-0) |  | 0 | 0% | 0
760121104 | Вимикач SG 216 2p 16A (1-0) |  | 0 | 0% | 0
760122105 | Вимикач SG 225 2p 25A (1-0) |  | 0 | 0% | 0
760131101 | Вимикач SG 316 3p 16A (1-0) |  | 0 | 0% | 0
760132102 | Вимикач SG 325 3p 25A (1-0) |  | 0 | 0% | 0
760141108 | Вимикач SG 416 4p 16A (1-0) |  | 0 | 0% | 0
760142109 | Вимикач SG 425 4p 25A (1-0) |  | 0 | 0% | 0
1602221 | Монтажна панель металева KVR-MMP 40-53 (355х475) |  | 0 | 0% | 0
1602222 | Монтажна панель металева KVR-MMP 50-53 (445х475) |  | 0 | 0% | 0
1692724 | Захисна кришка до HVL PRS 3 TOP |  | 0 | 0% | 0
1692727 | Захисна кришка до HVL PRS 3 BOTTOM |  | 0 | 0% | 0
1690921 | Роз'єднувач KVL-B/FT-1 250A 3Р TOP (M10-M10, верхнє підключення) |  | 0 | 0% | 0
104763 | Механічне блокування BEML 400-700 |  | 0 | 0% | 0
2171312 | Авт. вимикач ST-68 1p B 6А (4,5 kA) |  | 0 | 0% | 0
2181318 | Авт. вимикач ST-68 1p С 25А (4,5 kA) |  | 0 | 0% | 0
2181319 | Авт. вимикач ST-68 1p С 32А (4,5 kA) |  | 0 | 0% | 0
2181320 | Авт. вимикач ST-68 1p С 40А (4,5 kA) |  | 0 | 0% | 0
2186312 | Авт. вимикач ST-68 2p С 6А (4,5 kA) |  | 0 | 0% | 0
2186320 | Авт. вимикач ST-68 2p С 40А (4,5 kA) |  | 0 | 0% | 0
2186321 | Авт. вимикач ST-68 2p С 50А (4,5 kA) |  | 0 | 0% | 0
2185312 | Авт. вимикач ST-68 3p C 6А (4,5 kA) |  | 0 | 0% | 0
2171314 | Авт. вимикач ST-68 1p B 10А (4,5 kA) |  | 0 | 0% | 0
2171316 | Авт. вимикач ST-68 1p B 16А (4,5 kA) |  | 0 | 0% | 0
2171317 | Авт. вимикач ST-68 1p B 20А (4,5 kA) |  | 0 | 0% | 0
2171318 | Авт. вимикач ST-68 1p B 25А (4,5 kA) |  | 0 | 0% | 0
2171319 | Авт. вимикач ST-68 1p B 32А (4,5 kA) |  | 0 | 0% | 0
2175318 | Авт. вимикач ST-68 3p B 25А (4,5 kA) |  | 0 | 0% | 0
2175319 | Авт. вимикач ST-68 3p B 32А (4,5 kA) |  | 0 | 0% | 0
2175320 | Авт. вимикач ST-68 3p B 40А (4,5 kA) |  | 0 | 0% | 0
2181312 | Авт. вимикач ST-68 1p С 6А (4,5 kA) |  | 0 | 0% | 0
2181314 | Авт. вимикач ST-68 1p С 10А (4,5 kA) |  | 0 | 0% | 0
2181316 | Авт. вимикач ST-68 1p С 16А (4,5 kA) |  | 0 | 0% | 0
2181317 | Авт. вимикач ST-68 1p С 20А (4,5 kA) |  | 0 | 0% | 0
2181321 | Авт. вимикач ST-68 1p C 50А (4,5 kA) |  | 0 | 0% | 0
2181322 | Авт. вимикач ST-68 1p C 63А (4,5 kA) |  | 0 | 0% | 0
2186314 | Авт. вимикач ST-68 2p С 10А (4,5 kA) |  | 0 | 0% | 0
2186316 | Авт. вимикач ST-68 2p С 16А (4,5 kA) |  | 0 | 0% | 0
2186317 | Авт. вимикач ST-68 2p С 20А (4,5 kA) |  | 0 | 0% | 0
2186318 | Авт. вимикач ST-68 2p С 25А (4,5 kA) |  | 0 | 0% | 0
2186319 | Авт. вимикач ST-68 2p С 32А (4,5 kA) |  | 0 | 0% | 0
2186322 | Авт. вимикач ST-68 2p С 63А (4,5 kA) |  | 0 | 0% | 0
2185314 | Авт. вимикач ST-68 3p C 10А (4,5 kA) |  | 0 | 0% | 0
2185316 | Авт. вимикач ST-68 3p C 16А (4,5 kA) |  | 0 | 0% | 0
2185317 | Авт. вимикач ST-68 3p C 20А (4,5 kA) |  | 0 | 0% | 0
2185318 | Авт. вимикач ST-68 3p C 25А (4,5 kA) |  | 0 | 0% | 0
2185319 | Авт. вимикач ST-68 3p C 32А (4,5 kA) |  | 0 | 0% | 0
2185320 | Авт. вимикач ST-68 3p C 40А (4,5 kA) |  | 0 | 0% | 0
2185321 | Авт. вимикач ST-68 3p C 50А (4,5 kA) |  | 0 | 0% | 0
2185322 | Авт. вимикач ST-68 3p C 63А (4,5 kA) |  | 0 | 0% | 0
260200107 | Авт. вимикач ETIMAT P10 DC 1p B 2A (10 kA) |  | 0 | 0% | 0
260300100 | Авт. вимикач ETIMAT P10 DC 1p B 3A (10 kA) |  | 0 | 0% | 0
260400103 | Авт. вимикач ETIMAT P10 DC 1p B 4A (10 kA) |  | 0 | 0% | 0
260600109 | Авт. вимикач ETIMAT P10 DC 1p B 6A (10 kA) |  | 0 | 0% | 0
261000102 | Авт. вимикач ETIMAT P10 DC 1p B 10A (10 kA) |  | 0 | 0% | 0
261300101 | Авт. вимикач ETIMAT P10 DC 1p B 13A (10 kA) |  | 0 | 0% | 0
261600100 | Авт. вимикач ETIMAT P10 DC 1p B 16A (10 kA) |  | 0 | 0% | 0
262000103 | Авт. вимикач ETIMAT P10 DC 1p B 20A (10 kA) |  | 0 | 0% | 0
262500108 | Авт. вимикач ETIMAT P10 DC 1p B 25A (10 kA) |  | 0 | 0% | 0
263200100 | Авт. вимикач ETIMAT P10 DC 1p В 32A (10 kA) |  | 0 | 0% | 0
264000105 | Авт. вимикач ETIMAT P10 DC 1p B 40A (10 kA) |  | 0 | 0% | 0
265000106 | Авт. вимикач ETIMAT P10 DC 1p B 50A (10 kA) |  | 0 | 0% | 0
266300106 | Авт. вимикач ETIMAT P10 DC 1p B 63A (10 kA) |  | 0 | 0% | 0
260220101 | Авт. вимикач ETIMAT P10 DC 2p B 2A (10 kA) |  | 0 | 0% | 0
260320104 | Авт. вимикач ETIMAT P10 DC 2p B 3A (10 kA) |  | 0 | 0% | 0
260420107 | Авт. вимикач ETIMAT P10 DC 2p B 4A (10 kA) |  | 0 | 0% | 0
260620103 | Авт. вимикач ETIMAT P10 DC 2p B 6A (10 kA) |  | 0 | 0% | 0
261020106 | Авт. вимикач ETIMAT P10 DC 2p B 10A (10 kA) |  | 0 | 0% | 0
261320105 | Авт. вимикач ETIMAT P10 DC 2p B 13A (10 kA) |  | 0 | 0% | 0
261620104 | Авт. вимикач ETIMAT P10 DC 2p B 16A (10 kA) |  | 0 | 0% | 0
262020107 | Авт. вимикач ETIMAT P10 DC 2p B 20A (10 kA) |  | 0 | 0% | 0
262520102 | Авт. вимикач ETIMAT P10 DC 2p B 25A (10 kA) |  | 0 | 0% | 0
263220104 | Авт. вимикач ETIMAT P10 DC 2p B 32A (10 kA) |  | 0 | 0% | 0
264020109 | Авт. вимикач ETIMAT P10 DC 2p B 40A (10 kA) |  | 0 | 0% | 0
265020100 | Авт. вимикач ETIMAT P10 DC 2p B 50A (10 kA) |  | 0 | 0% | 0
266320100 | Авт. вимикач ETIMAT P10 DC 2p B 63A (10 kA) |  | 0 | 0% | 0
690220104 | Авт. вимикач ETIMAT P10/R-DC 2p B 2A (10kA) |  | 0 | 0% | 0
690320107 | Авт. вимикач ETIMAT P10/R-DC 2p B 3A (10kA) |  | 0 | 0% | 0
690420100 | Авт. вимикач ETIMAT P10/R-DC 2p B 4A (10kA) |  | 0 | 0% | 0
690620106 | Авт. вимикач ETIMAT P10/R-DC 2p B 6A (10kA) |  | 0 | 0% | 0
691020109 | Авт. вимикач ETIMAT P10/R-DC 2p B 10A (10kA) |  | 0 | 0% | 0
691620107 | Авт. вимикач ETIMAT P10/R-DC 2p B 16A (10kA) |  | 0 | 0% | 0
692020100 | Авт. вимикач ETIMAT P10/R-DC 2p B 20A (10kA) |  | 0 | 0% | 0
692520105 | Авт. вимикач ETIMAT P10/R-DC 2p B 25A (10kA) |  | 0 | 0% | 0
693220107 | Авт. вимикач ETIMAT P10/R-DC 2p B 32A (10kA) |  | 0 | 0% | 0
694020102 | Авт. вимикач ETIMAT P10/R-DC 2p B 40A (10kA) |  | 0 | 0% | 0
695020103 | Авт. вимикач ETIMAT P10/R-DC 2p B 50A (10kA) |  | 0 | 0% | 0
696320103 | Авт. вимикач ETIMAT P10/R-DC 2p B 63A (10kA) |  | 0 | 0% | 0
690321108 | Авт. вимикач ETIMAT P10/R-DC 2p C 3A (10kA) |  | 0 | 0% | 0
690421101 | Авт. вимикач ETIMAT P10/R-DC 2p C 4A (10kA) |  | 0 | 0% | 0
692021101 | Авт. вимикач ETIMAT P10/R-DC 2p C 20A (10kA) |  | 0 | 0% | 0
693221108 | Авт. вимикач ETIMAT P10/R-DC 2p C 32A (10kA) |  | 0 | 0% | 0
694021103 | Авт. вимикач ETIMAT P10/R-DC 2p C 40A (10kA) |  | 0 | 0% | 0
695021104 | Авт. вимикач ETIMAT P10/R-DC 2p C 50A (10kA) |  | 0 | 0% | 0
696321104 | Авт. вимикач ETIMAT P10/R-DC 2p C 63A (10kA) |  | 0 | 0% | 0
2058001 | Блок диф. реле DIFO 2 SD 6-32/0,03 тип A |  | 0 | 0% | 0
2058002 | Блок диф. реле DIFO 2 SD 6-32/0,1 тип A |  | 0 | 0% | 0
2058003 | Блок диф. реле DIFO 2 SD 6-32/0,3 тип A |  | 0 | 0% | 0
2058006 | Блок диф. реле DIFO 2 SD 6-32/0,03 тип AC |  | 0 | 0% | 0
2058007 | Блок диф. реле DIFO 2 SD 6-32/0,1 тип AC |  | 0 | 0% | 0
2058008 | Блок диф. реле DIFO 2 SD 6-32/0,3 тип AC |  | 0 | 0% | 0
2058009 | Блок диф. реле DIFO 2 SD 6-32/0,5 тип AC |  | 0 | 0% | 0
2058021 | Блок диф. реле DIFO 4 SD 6-32/0,03 тип A |  | 0 | 0% | 0
2058022 | Блок диф. реле DIFO 4 SD 6-32/0,1 тип A |  | 0 | 0% | 0
2058023 | Блок диф. реле DIFO 4 SD 6-32/0,3 тип A |  | 0 | 0% | 0
2058026 | Блок диф. реле DIFO 4 SD 6-32/0,03 тип AC |  | 0 | 0% | 0
2058027 | Блок диф. реле DIFO 4 SD 6-32/0,1 тип AC |  | 0 | 0% | 0
2058028 | Блок диф. реле DIFO 4 SD 6-32/0,3 тип AC |  | 0 | 0% | 0
2058201 | Блок диф. реле DIFO 2 SD 40-50/0,03 тип A |  | 0 | 0% | 0
2058202 | Блок диф. реле DIFO 2 SD 40-50/0,1 тип A |  | 0 | 0% | 0
2058203 | Блок диф. реле DIFO 2 SD 40-50/0,3 тип A |  | 0 | 0% | 0
2058204 | Блок диф. реле DIFO 2 SD 40-50/0,5 тип A |  | 0 | 0% | 0
2058206 | Блок диф. реле DIFO 2 SD 40-50/0,03 тип AC |  | 0 | 0% | 0
2058207 | Блок диф. реле DIFO 2 SD 40-50/0,1 тип AC |  | 0 | 0% | 0
2058208 | Блок диф. реле DIFO 2 SD 40-50/0,3 тип AC |  | 0 | 0% | 0
2058209 | Блок диф. реле DIFO 2 SD 40-50/0,5 тип AC |  | 0 | 0% | 0
2058221 | Блок диф. реле DIFO 4 SD 40-50/0,03 тип A |  | 0 | 0% | 0
2058222 | Блок диф. реле DIFO 4 SD 40-50/0,1 тип A |  | 0 | 0% | 0
2058223 | Блок диф. реле DIFO 4 SD 40-50/0,3 тип A |  | 0 | 0% | 0
2058226 | Блок диф. реле DIFO 4 SD 40-50/0,03 тип AC |  | 0 | 0% | 0
2058227 | Блок диф. реле DIFO 4 SD 40-50/0,1 тип AC |  | 0 | 0% | 0
2058228 | Блок диф. реле DIFO 4 SD 40-50/0,3 тип AC |  | 0 | 0% | 0
760414109 | Кнопка-лампа TLG 216 2p 16A "GREEN" (1НО+1НЗ, зелена) |  | 0 | 0% | 0
760412107 | Кнопка-лампа TLG 216 2p 16A "RED" (1НО+1НЗ, червона) |  | 0 | 0% | 0
760413108 | Кнопка-лампа TLG 216 2p 16A "YELLOW" (1НО+1НЗ, жовта) |  | 0 | 0% | 0
760514102 | Лампа сигнальна LG1 "GREEN" (зелена) |  | 0 | 0% | 0
760513101 | Лампа сигнальна LG1 "YELLOW" (жовта) |  | 0 | 0% | 0
760312104 | Перемикач ISG 125 1p 25A (1-2) |  | 0 | 0% | 0
760321100 | Перемикач ISG 216 2p 16A (1-2) |  | 0 | 0% | 0
760611102 | Перемикач SSG 116 1p 16A (1-0-2) |  | 0 | 0% | 0
760612103 | Перемикач SSG 125 1p 25A (1-0-2) |  | 0 | 0% | 0
760621109 | Перемикач SSG 216 2p 16A (1-0-2) |  | 0 | 0% | 0
1102404 | Ввідна силова клема EDBS-50A (150А, 690V AC, 16-70 mm2) |  | 0 | 0% | 0
1102418 | Ввідна силова клема EDBS-50A/N (150А, 690V AC, 16-70 mm2) |  | 0 | 0% | 0
2470296 | Астрономічний таймер SHT-4 230V |  | 0 | 0% | 0
271600107 | Авт. вимикач ETIMAT P10 1p B 16A (10 kA) |  | 0 | 0% | 0
274000102 | Авт. вимикач ETIMAT P10 1p B 40A (10 kA) |  | 0 | 0% | 0
271601108 | Авт. вимикач ETIMAT P10 1p C 16A (10 kA) |  | 0 | 0% | 0
271602109 | Авт. вимикач ETIMAT P10 1p D 16A (10 kA) |  | 0 | 0% | 0
270121106 | Авт. вимикач ETIMAT P10 2p C 1A (10 kA) |  | 0 | 0% | 0
270221109 | Авт. вимикач ETIMAT P10 2p C 2A (10 kA) |  | 0 | 0% | 0
271030100 | Авт. вимикач ETIMAT P10 3p B 10A (10 kA) |  | 0 | 0% | 0
275031105 | Авт. вимикач ETIMAT P10 3p C 50A (10 kA) |  | 0 | 0% | 0
276331105 | Авт. вимикач ETIMAT P10 3p C 63A (10 kA) |  | 0 | 0% | 0
272532108 | Авт. вимикач ETIMAT P10 3p D 25A (10 kA) |  | 0 | 0% | 0
270640104 | Авт. вимикач ETIMAT P10 3p+N B 6A (10kA) |  | 0 | 0% | 0
772520104 | Незалежний розчіплювач DA ETIMAT P10 (110-250V AC) |  | 0 | 0% | 0
260501107 | Авт. вимикач ETIMAT P10 DC 1p C 0,5A (10 kA) |  | 0 | 0% | 0
260101105 | Авт. вимикач ETIMAT P10 DC 1p C 1A (10 kA) |  | 0 | 0% | 0
260201108 | Авт. вимикач ETIMAT P10 DC 1p C 2A (10 kA) |  | 0 | 0% | 0
260301101 | Авт. вимикач ETIMAT P10 DC 1p C 3A (10kA) |  | 0 | 0% | 0
260401104 | Авт. вимикач ETIMAT P10 DC 1p C 4A (10 kA) |  | 0 | 0% | 0
260601100 | Авт. вимикач ETIMAT P10 DC 1p C 6A (10 kA) |  | 0 | 0% | 0
261001103 | Авт. вимикач ETIMAT P10 DC 1p C 10A (10 kA) |  | 0 | 0% | 0
261301102 | Авт. вимикач ETIMAT P10 DC 1p C 13A (10 kA) |  | 0 | 0% | 0
261601101 | Авт. вимикач ETIMAT P10 DC 1p C 16A (10 kA) |  | 0 | 0% | 0
262001104 | Авт. вимикач ETIMAT P10 DC 1p C 20A (10 kA) |  | 0 | 0% | 0
262501109 | Авт. вимикач ETIMAT P10 DC 1p C 25A (10 kA) |  | 0 | 0% | 0
263201101 | Авт. вимикач ETIMAT P10 DC 1p C 32A (10 kA) |  | 0 | 0% | 0
264001106 | Авт. вимикач ETIMAT P10 DC 1p C 40A (10 kA) |  | 0 | 0% | 0
265001107 | Авт. вимикач ETIMAT P10 DC 1p C 50A (10 kA) |  | 0 | 0% | 0
266301107 | Авт. вимикач ETIMAT P10 DC 1p C 63A (10 kA) |  | 0 | 0% | 0
260521101 | Авт. вимикач ETIMAT P10 DC 2p C 0,5A (10 kA) |  | 0 | 0% | 0
260121109 | Авт. вимикач ETIMAT P10 DC 2p C 1A (10 kA) |  | 0 | 0% | 0
260221102 | Авт. вимикач ETIMAT P10 DC 2p C 2A (10 kA) |  | 0 | 0% | 0
260321105 | Авт. вимикач ETIMAT P10 DC 2p C 3A (10 kA) |  | 0 | 0% | 0
260421108 | Авт. вимикач ETIMAT P10 DC 2p C 4A (10 kA) |  | 0 | 0% | 0
260621104 | Авт. вимикач ETIMAT P10 DC 2p C 6A (10 kA) |  | 0 | 0% | 0
261021107 | Авт. вимикач ETIMAT P10 DC 2p C 10A (10 kA) |  | 0 | 0% | 0
261321106 | Авт. вимикач ETIMAT P10 DC 2p C 13A (10 kA) |  | 0 | 0% | 0
261621105 | Авт. вимикач ETIMAT P10 DC 2p C 16A (10 kA) |  | 0 | 0% | 0
262021108 | Авт. вимикач ETIMAT P10 DC 2p C 20A (10 kA) |  | 0 | 0% | 0
262521103 | Авт. вимикач ETIMAT P10 DC 2p C 25A (10 kA) |  | 0 | 0% | 0
263221105 | Авт. вимикач ETIMAT P10 DC 2p C 32A (10 kA) |  | 0 | 0% | 0
264021100 | Авт. вимикач ETIMAT P10 DC 2p C 40A (10 kA) |  | 0 | 0% | 0
265021101 | Авт. вимикач ETIMAT P10 DC 2p C 50A (10 kA) |  | 0 | 0% | 0
266321101 | Авт. вимикач ETIMAT P10 DC 2p C 63A (10 kA) |  | 0 | 0% | 0
690221105 | Авт. вимикач ETIMAT P10/R-DC 2p C 2A (10kA) |  | 0 | 0% | 0
690621107 | Авт. вимикач ETIMAT P10/R-DC 2p C 6A (10kA) |  | 0 | 0% | 0
691021100 | Авт. вимикач ETIMAT P10/R-DC 2p C 10A (10kA) |  | 0 | 0% | 0
691621108 | Авт. вимикач ETIMAT P10/R-DC 2p C 16A (10kA) |  | 0 | 0% | 0
692521106 | Авт. вимикач ETIMAT P10/R-DC 2p C 25A (10kA) |  | 0 | 0% | 0
2471703 | Датчик рівня HRH-10 Sensor Ø14мм с кабелем (1,5мм2, Ii=750V) 10м |  | 0 | 0% | 0
2471704 | Датчик рівня HRH-15 Sensor Ø14мм с кабелем (1,5мм2, Ii=750V) 15м |  | 0 | 0% | 0
2471705 | Датчик рівня HRH-20 Sensor Ø14мм с кабелем (1,5мм2, Ii=750V) 20м |  | 0 | 0% | 0
2471706 | Датчик рівня HRH-30 Sensor Ø14мм с кабелем (1,5мм2, Ii=750V) 30м |  | 0 | 0% | 0
2471707 | Датчик рівня HRH-40 Sensor Ø14мм с кабелем (1,5мм2, Ii=750V) 40м |  | 0 | 0% | 0
2414021 | Розетка на DIN-рейку t-2P+Z Schuko |  | 0 | 0% | 0
1701213 | Призмат. зажим P00 (10 - 70 mm2, Al/Cu) |  | 0 | 0% | 0
1701217 | Призмат. зажим P002 (2x(10 - 35 mm2), Al/Cu) |  | 0 | 0% | 0
1701214 | Призмат. зажим P1 (70 - 150 mm2, Al/Cu) |  | 0 | 0% | 0
1701218 | Призмат. зажим P12 (2x(70 - 95 mm2), Al/Cu) |  | 0 | 0% | 0
1701215 | Призмат. зажим P2 (120 - 240 mm2, Al/Cu) |  | 0 | 0% | 0
1701219 | Призмат. зажим P22 (2x(120 - 150 mm2), Al/Cu) |  | 0 | 0% | 0
1701216 | Призмат. зажим P3 (120 - 300 mm2, Al/Cu) |  | 0 | 0% | 0
1701220 | Призмат. зажим P32 (2x(120 - 240 mm2), Al/Cu) |  | 0 | 0% | 0
1101059 | Ключ E-KEY (ключ універсальний) |  | 0 | 0% | 0
4656680 | Блок живлення PS-48-24 (Вхід: 100-240V AC/140-340V DC; Вихід: 24-28V DC/45W/2A) |  | 0 | 0% | 0
260301101 | Авт. вимикач ETIMAT P10 DC 1p C 3A (10kA) |  | 0 | 0% | 0
261301102 | Авт. вимикач ETIMAT P10 DC 1p C 13A (10 kA) |  | 0 | 0% | 0
260321105 | Авт. вимикач ETIMAT P10 DC 2p C 3A (10 kA) |  | 0 | 0% | 0
261321106 | Авт. вимикач ETIMAT P10 DC 2p C 13A (10 kA) |  | 0 | 0% | 0
760111107 | Вимикач SG 116 1p 16A (1-0) |  | 0 | 0% | 0
2470022 | Димер SMR-U (до 500W, активн., індуктивн.+ємнісн.навант.) |  | 0 | 0% | 0
2470400 | Цифровий астрономічний таймер з сутінковим реле EDIGI-R2 230V (2x16A_AC1) |  | 0 | 0% | 0
2470401 | Датчик EDIGI-SN (для EDIGI-R2) |  | 0 | 0% | 0
1343436 | Гвинт метричний AS-SH 10x50 SET (гвинт Аллена, M10, 10шт) |  | 0 | 0% | 0
1102419 | Ввідна силова клема EDBS-50A/PE (150А, 690V AC, 16-70 mm2) |  | 0 | 0% | 0
4648061 | З'єднувальний адаптер MAE90RVS (реверс) |  | 0 | 0% | 0
3901858 | Фіксуючий кронштейн PK PA 35N (з маркованням) |  | 0 | 0% | 0
2211006 | Запобіжник D0 1 gL/gG 13A 400V (E14) |  | 0 | 0% | 0
6711021 | Запобіжник CH/P 22x58 gG 8A 690V (з бойком) |  | 0 | 0% | 0
2470402 | Ключ програмування EDIGI-KEY (для EDIGI-R2) |  | 0 | 0% | 0
2159505 | Блок-контакт (додатк./сигнальний) PS/SS ETIMAT P10 (1NC+NC/NO) |  | 0 | 0% | 0
2159051 | Марковальне віконце до авт.вимикачів ETIMAT6,10 |  | 0 | 0% | 0
4771214 | Лампа сигнальна LED матова ECLI-22-024C-A 24V AC/DC (помаранчева)* |  | 0 | 0% | 0
4771213 | Лампа сигнальна LED матова ECLI-22-024C-B 24V AC/DC (синя)* |  | 0 | 0% | 0
4771211 | Лампа сигнальна LED матова ECLI-22-024C-G 24V AC/DC (зелена)* |  | 0 | 0% | 0
4771210 | Лампа сигнальна LED матова ECLI-22-024C-R 24V AC/DC (червона)* |  | 0 | 0% | 0
4771215 | Лампа сигнальна LED матова ECLI-22-024C-W 24V AC/DC (біла)* |  | 0 | 0% | 0
4771212 | Лампа сигнальна LED матова ECLI-22-024C-Y 24V AC/DC (жовта)* |  | 0 | 0% | 0
4771234 | Лампа сигнальна LED матова ECLI-22-240A-A 240V AC (помаранчева)* |  | 0 | 0% | 0
4771233 | Лампа сигнальна LED матова ECLI-22-240A-B 240V AC (синя)* |  | 0 | 0% | 0
4771231 | Лампа сигнальна LED матова ECLI-22-240A-G 240V AC (зелена)* |  | 0 | 0% | 0
4771230 | Лампа сигнальна LED матова ECLI-22-240A-R 240V AC (червона)* |  | 0 | 0% | 0
4771235 | Лампа сигнальна LED матова ECLI-22-240A-W 240V AC (біла)* |  | 0 | 0% | 0
4771232 | Лампа сигнальна LED матова ECLI-22-240A-Y 240V AC (жовта)* |  | 0 | 0% | 0
2175831 | Диф. автоматичний вимикач KZS 1M SUP B 6/0,1 тип A (6kA) (верхнє підключ.) |  | 0 | 0% | 0
2175833 | Диф. автоматичний вимикач KZS 1M SUP B 13/0,1 тип A (6kA) (верхнє підключ.) |  | 0 | 0% | 0
2175834 | Диф. автоматичний вимикач KZS 1M SUP B 16/0,1 тип A (6kA) (верхнє підключ.) |  | 0 | 0% | 0
2175835 | Диф. автоматичний вимикач KZS 1M SUP B 20/0,1 тип A (6kA) (верхнє підключ.) |  | 0 | 0% | 0
2175836 | Диф. автоматичний вимикач KZS 1M SUP B 25/0,1 тип A (6kA) (верхнє підключ.) |  | 0 | 0% | 0
2175703 | Диф. автоматичний вимикач KZS-1M SUP B 13/0,03 тип A (6kA) (верхнє підключ.) |  | 0 | 0% | 0
2175811 | Диф. автоматичний вимикач KZS 1M SUP B 6/0,01 тип A (6kA) (верхнє підключ.) |  | 0 | 0% | 0
2175812 | Диф. автоматичний вимикач KZS 1M SUP B 10/0,01 тип A (6kA) (верхнє підключ.) |  | 0 | 0% | 0
2175813 | Диф. автоматичний вимикач KZS 1M SUP B 13/0,01 тип A (6kA) (верхнє підключ.) |  | 0 | 0% | 0
2175815 | Диф. автоматичний вимикач KZS 1M SUP B 20/0,01 тип A (6kA) (верхнє підключ.) |  | 0 | 0% | 0
2175816 | Диф. автоматичний вимикач KZS 1M SUP B 25/0,01 тип A (6kA) (верхнє підключ.) |  | 0 | 0% | 0
2175871 | Диф. автоматичний вимикач KZS 1M SUP C 6/0,1 тип A (6kA) (верхнє підключ.) |  | 0 | 0% | 0
2175872 | Диф. автоматичний вимикач KZS 1M SUP C 10/0,1 тип A (6kA) (верхнє підключ.) |  | 0 | 0% | 0
2175873 | Диф. автоматичний вимикач KZS 1M SUP C 13/0,1 тип A (6kA) (верхнє підключ.) |  | 0 | 0% | 0
2175875 | Диф. автоматичний вимикач KZS 1M SUP C 20/0,1 тип A (6kA) (верхнє підключ.) |  | 0 | 0% | 0
2175876 | Диф. автоматичний вимикач KZS 1M SUP C 25/0,1 тип A (6kA) (верхнє підключ.) |  | 0 | 0% | 0
2175851 | Диф. автоматичний вимикач KZS 1M SUP C 6/0,01 тип A (6kA) (верхнє підключ.) |  | 0 | 0% | 0
2175853 | Диф. автоматичний вимикач KZS 1M SUP C 13/0,01 тип A (6kA) (верхнє підключ.) |  | 0 | 0% | 0
2175723 | Диф. автоматичний вимикач KZS-1M SUP C 13/0,03 тип A (6kA) (верхнє підключ.) |  | 0 | 0% | 0
2175431 | Диф. автоматичний вимикач KZS-1M B 6/0,1 тип A (6kA) (нижнє підключ.) |  | 0 | 0% | 0
2175432 | Диф. автоматичний вимикач KZS-1M B 10/0,1 тип A (6kA) (нижнє підключ.) |  | 0 | 0% | 0
2175433 | Диф. автоматичний вимикач KZS-1M B 13/0,1 тип A (6kA) (нижнє підключ.) |  | 0 | 0% | 0
2175434 | Диф. автоматичний вимикач KZS-1M B 16/0,1 тип A (6kA) (нижнє підключ.) |  | 0 | 0% | 0
2175435 | Диф. автоматичний вимикач KZS-1M B 20/0,1 тип A (6kA) (нижнє підключ.) |  | 0 | 0% | 0
2175436 | Диф. автоматичний вимикач KZS-1M B 25/0,1 тип A (6kA) (нижнє підключ.) |  | 0 | 0% | 0
2175202 | Диф. автоматичний вимикач KZS-1M B 10/0,03 тип A (6kA) (нижнє підключ.) |  | 0 | 0% | 0
2175203 | Диф. автоматичний вимикач KZS-1M B 13/0,03 тип A (6kA) (нижнє підключ.) |  | 0 | 0% | 0
2175204 | Диф. автоматичний вимикач KZS-1M B 16/0,03 тип A (6kA) (нижнє підключ.) |  | 0 | 0% | 0
2175205 | Диф. автоматичний вимикач KZS-1M B 20/0,03 тип A (6kA) (нижнє підключ.) |  | 0 | 0% | 0
2175206 | Диф. автоматичний вимикач KZS-1M B 25/0,03 тип A (6kA) (нижнє підключ.) |  | 0 | 0% | 0
2175411 | Диф. автоматичний вимикач KZS-1M B 6/0,01 тип A (6kA) (нижнє підключ.) |  | 0 | 0% | 0
2175413 | Диф. автоматичний вимикач KZS-1M B 13/0,01 тип A (6kA) (нижнє підключ.) |  | 0 | 0% | 0
2175414 | Диф. автоматичний вимикач KZS-1M B 16/0,01 тип A (6kA) (нижнє підключ.) |  | 0 | 0% | 0
2175415 | Диф. автоматичний вимикач KZS-1M B 20/0,01 тип A (6kA) (нижнє підключ.) |  | 0 | 0% | 0
2175416 | Диф. автоматичний вимикач KZS-1M B 25/0,01 тип A (6kA) (нижнє підключ.) |  | 0 | 0% | 0
2175441 | Диф. автоматичний вимикач KZS-1M C 6/0,1 тип A (6kA) (нижнє підключ.) |  | 0 | 0% | 0
2175442 | Диф. автоматичний вимикач KZS-1M C 10/0,1 тип A (6kA) (нижнє підключ.) |  | 0 | 0% | 0
2175443 | Диф. автоматичний вимикач KZS-1M C 13/0,1 тип A (6kA) (нижнє підключ.) |  | 0 | 0% | 0
2175444 | Диф. автоматичний вимикач KZS-1M C 16/0,1 тип A (6kA) (нижнє підключ.) |  | 0 | 0% | 0
2175445 | Диф. автоматичний вимикач KZS-1M C 20/0,1 тип A (6kA) (нижнє підключ.) |  | 0 | 0% | 0
2175446 | Диф. автоматичний вимикач KZS-1M C 25/0,1 тип A (6kA) (нижнє підключ.) |  | 0 | 0% | 0
2175221 | Диф. автоматичний вимикач KZS-1M C 6/0,03 тип A (6kA) (нижнє підключ.) |  | 0 | 0% | 0
2175223 | Диф. автоматичний вимикач KZS-1M C 13/0,03 тип A (6kA) (нижнє підключ.) |  | 0 | 0% | 0
2175421 | Диф. автоматичний вимикач KZS-1M C 6/0,01 тип A (6kA) (нижнє підключ.) |  | 0 | 0% | 0
2175422 | Диф. автоматичний вимикач KZS-1M C 10/0,01 тип A (6kA) (нижнє підключ.) |  | 0 | 0% | 0
2175423 | Диф. автоматичний вимикач KZS-1M C 13/0,01 тип A (6kA) (нижнє підключ.) |  | 0 | 0% | 0
2175424 | Диф. автоматичний вимикач KZS-1M C 16/0,01 тип A (6kA) (нижнє підключ.) |  | 0 | 0% | 0
2175425 | Диф. автоматичний вимикач KZS-1M C 20/0,01 тип A (6kA) (нижнє підключ.) |  | 0 | 0% | 0
2175426 | Диф. автоматичний вимикач KZS-1M C 25/0,01 тип A (6kA) (нижнє підключ.) |  | 0 | 0% | 0
4648060 | З'єднувальний адаптер MAE45DOL (прям.пуск) |  | 0 | 0% | 0
4648062 | З'єднувальний адаптер MAE90SDS (зірка-трикутник) |  | 0 | 0% | 0
2611000 | Запобіжник CH 8x32 aM 1A 400V |  | 0 | 0% | 0
2611001 | Запобіжник CH 8x32 aM 2A 400V |  | 0 | 0% | 0
2611003 | Запобіжник CH 8x32 aM 4A 400V |  | 0 | 0% | 0
2611005 | Запобіжник CH 8x32 aM 6A 400V |  | 0 | 0% | 0
2611007 | Запобіжник CH 8x32 aM 10A 400V |  | 0 | 0% | 0
2611008 | Запобіжник CH 8x32 aM 12A 400V |  | 0 | 0% | 0
2611009 | Запобіжник CH 8x32 aM 16A 400V |  | 0 | 0% | 0
2611011 | Запобіжник CH 8x32 aM 20A 400V |  | 0 | 0% | 0
2611013 | Запобіжник CH 8x32 aM 25A 400V |  | 0 | 0% | 0
2610005 | Запобіжник CH 8x32 gG 6A 400V |  | 0 | 0% | 0
2610007 | Запобіжник CH 8x32 gG 10A 400V |  | 0 | 0% | 0
2621005 | Запобіжник CH 10x38 аМ 6A 500V |  | 0 | 0% | 0
2630003 | Запобіжник CH 14x51 gG 4A 690V |  | 0 | 0% | 0
2630005 | Запобіжник CH 14x51 gG 6A 690V |  | 0 | 0% | 0
2630006 | Запобіжник CH 14x51 gG 8A 690V |  | 0 | 0% | 0
2630013 | Запобіжник CH 14x51 gG 25A 690V |  | 0 | 0% | 0
2631001 | Запобіжник CH 14x51 аМ 2A 690V |  | 0 | 0% | 0
2631003 | Запобіжник CH 14x51 аМ 4A 690V |  | 0 | 0% | 0
2631005 | Запобіжник CH 14x51 аМ 6A 690V |  | 0 | 0% | 0
2631006 | Запобіжник CH 14x51 аМ 8A 690V |  | 0 | 0% | 0
2631007 | Запобіжник CH 14x51 аМ 10A 690V |  | 0 | 0% | 0
2631008 | Запобіжник CH 14x51 аМ 12A 690V |  | 0 | 0% | 0
2631013 | Запобіжник CH 14x51 аМ 25A 690V |  | 0 | 0% | 0
2631015 | Запобіжник CH 14x51 аМ 32A 500V |  | 0 | 0% | 0
2631017 | Запобіжник CH 14x51 аМ 40A 500V |  | 0 | 0% | 0
2631019 | Запобіжник CH 14x51 аМ 50A 400V |  | 0 | 0% | 0
2641009 | Запобіжник CH 22x58 aM 16A 690V |  | 0 | 0% | 0
2641011 | Запобіжник CH 22x58 aM 20A 690V |  | 0 | 0% | 0
2641013 | Запобіжник CH 22x58 aM 25A 690V |  | 0 | 0% | 0
2641015 | Запобіжник CH 22x58 aM 32A 690V |  | 0 | 0% | 0
2641017 | Запобіжник CH 22x58 aM 40A 690V |  | 0 | 0% | 0
2641019 | Запобіжник CH 22x58 aM 50A 690V |  | 0 | 0% | 0
2641023 | Запобіжник CH 22x58 aM 80A 500V |  | 0 | 0% | 0
2641025 | Запобіжник CH 22x58 aM 100A 500V |  | 0 | 0% | 0
2640009 | Запобіжник CH 22x58 gG 16A 690V |  | 0 | 0% | 0
2640011 | Запобіжник CH 22x58 gG 20A 690V |  | 0 | 0% | 0
2640013 | Запобіжник CH 22x58 gG 25A 690V |  | 0 | 0% | 0
2626102 | Запобіжник CH SU 10x38 2A Battery 550V DC |  | 0 | 0% | 0
2626104 | Запобіжник CH SU 10x38 4A Battery 550V DC |  | 0 | 0% | 0
2626106 | Запобіжник CH SU 10x38 6A Battery 550V DC |  | 0 | 0% | 0
2626108 | Запобіжник CH SU 10x38 8A Battery 550V DC |  | 0 | 0% | 0
2626110 | Запобіжник CH SU 10x38 10A Battery 550V DC |  | 0 | 0% | 0
2626112 | Запобіжник CH SU 10x38 12A Battery 550V DC |  | 0 | 0% | 0
2626116 | Запобіжник CH SU 10x38 16A Battery 550V DC |  | 0 | 0% | 0
2626120 | Запобіжник CH SU 10x38 20A Battery 550V DC |  | 0 | 0% | 0
2626125 | Запобіжник CH SU 10x38 25A Battery 550V DC |  | 0 | 0% | 0
2626130 | Запобіжник CH SU 10x38 2A Battery 800V DC |  | 0 | 0% | 0
2626132 | Запобіжник CH SU 10x38 4A Battery 800V DC |  | 0 | 0% | 0
2626134 | Запобіжник CH SU 10x38 6A Battery 800V DC |  | 0 | 0% | 0
2626136 | Запобіжник CH SU 10x38 8A Battery 800V DC |  | 0 | 0% | 0
2626138 | Запобіжник CH SU 10x38 10A Battery 800V DC |  | 0 | 0% | 0
2626140 | Запобіжник CH SU 10x38 12A Battery 800V DC |  | 0 | 0% | 0
2626142 | Запобіжник CH SU 10x38 16A Battery 800V DC |  | 0 | 0% | 0
2637505 | Запобіжник CH SU 14x51 16A Battery 800V DC |  | 0 | 0% | 0
2637507 | Запобіжник CH SU 14x51 20A Battery 800V DC |  | 0 | 0% | 0
2637509 | Запобіжник CH SU 14x51 25A Battery 800V DC |  | 0 | 0% | 0
2637512 | Запобіжник CH SU 14x51 36A Battery 800V DC |  | 0 | 0% | 0
4723309 | Запобіжник NH-1_K Battery 40A 700V DC (з ударником) |  | 0 | 0% | 0
4723310 | Запобіжник NH-1_K Battery 50A 700V DC (з ударником) |  | 0 | 0% | 0
4723311 | Запобіжник NH-1_K Battery 63A 700V DC (з ударником) |  | 0 | 0% | 0
4723312 | Запобіжник NH-1_K Battery 80A 700V DC (з ударником) |  | 0 | 0% | 0
4723313 | Запобіжник NH-1_K Battery 100A 700V DC (з ударником) |  | 0 | 0% | 0
4723314 | Запобіжник NH-1_K Battery 125A 700V DC (з ударником) |  | 0 | 0% | 0
4723315 | Запобіжник NH-1_K Battery 160A 700V DC (з ударником) |  | 0 | 0% | 0
4723316 | Запобіжник NH-1_K Battery 200A 700V DC (з ударником) |  | 0 | 0% | 0
4723317 | Запобіжник NH-1_K Battery 224A 700V DC (з ударником) |  | 0 | 0% | 0
4723318 | Запобіжник NH-1_K Battery 250A 700V DC (з ударником) |  | 0 | 0% | 0
4724310 | Запобіжник NH-2_K Battery 125A 700V DC (з ударником) |  | 0 | 0% | 0
4724311 | Запобіжник NH-2_K Battery 160A 700V DC (з ударником) |  | 0 | 0% | 0
4724312 | Запобіжник NH-2_K Battery 200A 700V DC (з ударником) |  | 0 | 0% | 0
4724313 | Запобіжник NH-2_K Battery 224A 700V DC (з ударником) |  | 0 | 0% | 0
4724314 | Запобіжник NH-2_K Battery 250A 700V DC (з ударником) |  | 0 | 0% | 0
4724315 | Запобіжник NH-2_K Battery 315A 700V DC (з ударником) |  | 0 | 0% | 0
4724316 | Запобіжник NH-2_K Battery 350A 700V DC (з ударником) |  | 0 | 0% | 0
4724317 | Запобіжник NH-2_K Battery 400A 700V DC (з ударником) |  | 0 | 0% | 0
4725304 | Запобіжник NH-3_K Battery 250A 700V DC (з ударником) |  | 0 | 0% | 0
4725305 | Запобіжник NH-3_K Battery 315A 700V DC (з ударником) |  | 0 | 0% | 0
4725306 | Запобіжник NH-3_K Battery 350A 700V DC (з ударником) |  | 0 | 0% | 0
4725307 | Запобіжник NH-3_K Battery 400A 700V DC (з ударником) |  | 0 | 0% | 0
4725308 | Запобіжник NH-3_K Battery 425A 700V DC (з ударником) |  | 0 | 0% | 0
4725309 | Запобіжник NH-3_K Battery 500A 700V DC (з ударником) |  | 0 | 0% | 0
4725310 | Запобіжник NH-3_K Battery 630A 700V DC (з ударником) |  | 0 | 0% | 0
4723330 | Запобіжник NH-1_K Battery 40A 800V DC (з ударником) |  | 0 | 0% | 0
4723331 | Запобіжник NH-1_K Battery 50A 800V DC (з ударником) |  | 0 | 0% | 0
4723332 | Запобіжник NH-1_K Battery 63A 800V DC (з ударником) |  | 0 | 0% | 0
4723333 | Запобіжник NH-1_K Battery 80A 800V DC (з ударником) |  | 0 | 0% | 0
4723334 | Запобіжник NH-1_K Battery 100A 800V DC (з ударником) |  | 0 | 0% | 0
4723335 | Запобіжник NH-1_K Battery 125A 800V DC (з ударником) |  | 0 | 0% | 0
4723336 | Запобіжник NH-1_K Battery 160A 800V DC (з ударником) |  | 0 | 0% | 0
4723337 | Запобіжник NH-1_K Battery 200A 800V DC (з ударником) |  | 0 | 0% | 0
4724330 | Запобіжник NH-2_K Battery 125A 800V DC (з ударником) |  | 0 | 0% | 0
4724331 | Запобіжник NH-2_K Battery 160A 800V DC (з ударником) |  | 0 | 0% | 0
4724332 | Запобіжник NH-2_K Battery 200A 800V DC (з ударником) |  | 0 | 0% | 0
4724333 | Запобіжник NH-2_K Battery 224A 800V DC (з ударником) |  | 0 | 0% | 0
4724334 | Запобіжник NH-2_K Battery 250A 800V DC (з ударником) |  | 0 | 0% | 0
4724335 | Запобіжник NH-2_K Battery 315A 800V DC (з ударником) |  | 0 | 0% | 0
4724336 | Запобіжник NH-2_K Battery 350A 800V DC (з ударником) |  | 0 | 0% | 0
4724337 | Запобіжник NH-2_K Battery 400A 800V DC (з ударником) |  | 0 | 0% | 0
4723340 | Запобіжник S1/110 Battery 40A 800V DC |  | 0 | 0% | 0
4723341 | Запобіжник S1/110 Battery 50A 800V DC |  | 0 | 0% | 0
4723342 | Запобіжник S1/110 Battery 63A 800V DC |  | 0 | 0% | 0
4723343 | Запобіжник S1/110 Battery 80A 800V DC |  | 0 | 0% | 0
4723344 | Запобіжник S1/110 Battery 100A 800V DC |  | 0 | 0% | 0
4723345 | Запобіжник S1/110 Battery 125A 800V DC |  | 0 | 0% | 0
4723346 | Запобіжник S1/110 Battery 160A 800V DC |  | 0 | 0% | 0
4723347 | Запобіжник S1/110 Battery 200A 800V DC |  | 0 | 0% | 0
4724340 | Запобіжник S2/110 Battery 125A 800V DC |  | 0 | 0% | 0
4724341 | Запобіжник S2/110 Battery 160A 800V DC |  | 0 | 0% | 0
4724342 | Запобіжник S2/110 Battery 200A 800V DC |  | 0 | 0% | 0
4724343 | Запобіжник S2/110 Battery 224A 800V DC |  | 0 | 0% | 0
4724344 | Запобіжник S2/110 Battery 250A 800V DC |  | 0 | 0% | 0
4724345 | Запобіжник S2/110 Battery 315A 800V DC |  | 0 | 0% | 0
4724346 | Запобіжник S2/110 Battery 350A 800V DC |  | 0 | 0% | 0
4724347 | Запобіжник S2/110 Battery 400A 800V DC |  | 0 | 0% | 0
4723279 | Запобіжник NH-1_K Battery 40A 550V DC (з ударником) |  | 0 | 0% | 0
4723280 | Запобіжник NH-1_K Battery 50A 550V DC (з ударником) |  | 0 | 0% | 0
4723281 | Запобіжник NH-1_K Battery 63A 550V DC (з ударником) |  | 0 | 0% | 0
4723269 | Запобіжник S1/110 Battery 40A 550V DC |  | 0 | 0% | 0
4723270 | Запобіжник S1/110 Battery 50A 550V DC |  | 0 | 0% | 0
4723271 | Запобіжник S1/110 Battery 63A 550V DC |  | 0 | 0% | 0
4723282 | Запобіжник NH-1_K Battery 80A 550V DC (з ударником) |  | 0 | 0% | 0
4723283 | Запобіжник NH-1_K Battery 100A 550V DC (з ударником) |  | 0 | 0% | 0
4723284 | Запобіжник NH-1_K Battery 125A 550V DC (з ударником) |  | 0 | 0% | 0
4723285 | Запобіжник NH-1_K Battery 160A 550V DC (з ударником) |  | 0 | 0% | 0
4723286 | Запобіжник NH-1_K Battery 200A 550V DC (з ударником) |  | 0 | 0% | 0
4723287 | Запобіжник NH-1_K Battery 224A 550V DC (з ударником) |  | 0 | 0% | 0
4723288 | Запобіжник NH-1_K Battery 250A 550V DC (з ударником) |  | 0 | 0% | 0
4723273 | Запобіжник S1/110 Battery 100A 550V DC |  | 0 | 0% | 0
4723274 | Запобіжник S1/110 Battery 125A 550V DC |  | 0 | 0% | 0
4723275 | Запобіжник S1/110 Battery 160A 550V DC |  | 0 | 0% | 0
4723276 | Запобіжник S1/110 Battery 200A 550V DC |  | 0 | 0% | 0
4723277 | Запобіжник S1/110 Battery 224A 550V DC |  | 0 | 0% | 0
4723278 | Запобіжник S1/110 Battery 250A 550V DC |  | 0 | 0% | 0
4724280 | Запобіжник NH-2_K Battery 125A 550V DC (з ударником) |  | 0 | 0% | 0
4724281 | Запобіжник NH-2_K Battery 160A 550V DC (з ударником) |  | 0 | 0% | 0
4724282 | Запобіжник NH-2_K Battery 200A 550V DC (з ударником) |  | 0 | 0% | 0
4724283 | Запобіжник NH-2_K Battery 224A 550V DC (з ударником) |  | 0 | 0% | 0
4724284 | Запобіжник NH-2_K Battery 250A 550V DC (з ударником) |  | 0 | 0% | 0
4724285 | Запобіжник NH-2_K Battery 315A 550V DC (з ударником) |  | 0 | 0% | 0
4724286 | Запобіжник NH-2_K Battery 350A 550V DC (з ударником) |  | 0 | 0% | 0
4724287 | Запобіжник NH-2_K Battery 400A 550V DC (з ударником) |  | 0 | 0% | 0
4724270 | Запобіжник S2/110 Battery 125A 550V DC |  | 0 | 0% | 0
4724271 | Запобіжник S2/110 Battery 160A 550V DC |  | 0 | 0% | 0
4724272 | Запобіжник S2/110 Battery 200A 550V DC |  | 0 | 0% | 0
4724273 | Запобіжник S2/110 Battery 224A 550V DC |  | 0 | 0% | 0
4724274 | Запобіжник S2/110 Battery 250A 550V DC |  | 0 | 0% | 0
4724275 | Запобіжник S2/110 Battery 315A 550V DC |  | 0 | 0% | 0
4724276 | Запобіжник S2/110 Battery 350A 550V DC |  | 0 | 0% | 0
4724277 | Запобіжник S2/110 Battery 400A 550V DC |  | 0 | 0% | 0
4725280 | Запобіжник NH-3_K Battery 250A 550V DC (з ударником) |  | 0 | 0% | 0
4725281 | Запобіжник NH-3_K Battery 315A 550V DC (з ударником) |  | 0 | 0% | 0
4725282 | Запобіжник NH-3_K Battery 350A 550V DC (з ударником) |  | 0 | 0% | 0
4725283 | Запобіжник NH-3_K Battery 400A 550V DC (з ударником) |  | 0 | 0% | 0
4725284 | Запобіжник NH-3_K Battery 425A 550V DC (з ударником) |  | 0 | 0% | 0
4725285 | Запобіжник NH-3_K Battery 500A 550V DC (з ударником) |  | 0 | 0% | 0
4725286 | Запобіжник NH-3_K Battery 630A 550V DC (з ударником) |  | 0 | 0% | 0
4725270 | Запобіжник S3/110 Battery 250A 550V DC |  | 0 | 0% | 0
4725271 | Запобіжник S3/110 Battery 315A 550V DC |  | 0 | 0% | 0
4725272 | Запобіжник S3/110 Battery 350A 550V DC |  | 0 | 0% | 0
4725273 | Запобіжник S3/110 Battery 400A 550V DC |  | 0 | 0% | 0
4725274 | Запобіжник S3/110 Battery 425A 550V DC |  | 0 | 0% | 0
4725275 | Запобіжник S3/110 Battery 500A 550V DC |  | 0 | 0% | 0
4725276 | Запобіжник S3/110 Battery 630A 550V DC |  | 0 | 0% | 0
3901087 | Шина з'єднув. багатополюсна МР124 6 |  | 0 | 0% | 0
1703005 | Тримач EFH 10/14x85 1P 32A 1500V DC |  | 0 | 0% | 0
4236903 | Запобіжник VVT-D 12kV 2A 50kA (е=292мм_для зах.Масл.Транс.) |  | 0 | 0% | 0
4236904 | Запобіжник VVT-D 12kV 4A 50kA (е=292мм_для зах.Масл.Транс.) |  | 0 | 0% | 0
4236906 | Запобіжник VVT-D 12kV 10A 50kA (е=292мм_для зах.Масл.Транс.) |  | 0 | 0% | 0
4236907 | Запобіжник VVT-D 12kV 16A 50kA (е=292мм_для зах.Масл.Транс.) |  | 0 | 0% | 0
4236908 | Запобіжник VVT-D 12kV 20A 50kA (е=292мм_для зах.Масл.Транс.) |  | 0 | 0% | 0
4236909 | Запобіжник VVT-D 12kV 25A 50kA (е=292мм_для зах.Масл.Транс.) |  | 0 | 0% | 0
4236910 | Запобіжник VVT-D 12kV 32A 50kA (е=292мм_для зах.Масл.Транс.) |  | 0 | 0% | 0
4236911 | Запобіжник VVT-D 12kV 40A 50kA (е=292мм_для зах.Масл.Транс.) |  | 0 | 0% | 0
4251033 | Запобіжник VVT-D 24kV 2A 20kA (е=235мм_для зах.Транс.Напруги) |  | 0 | 0% | 0
4256943 | Запобіжник VVT-D 24kV 2A 50kA (е=292мм_для зах.Масл.Транс.) |  | 0 | 0% | 0
4256903 | Запобіжник VVT-D 24kV 2A 50kA (е=442мм_для зах.Масл.Транс.) |  | 0 | 0% | 0
4251034 | Запобіжник VVT-D 24kV 4A 20kA (е=236мм_для зах.Транс.Напруги) |  | 0 | 0% | 0
4256944 | Запобіжник VVT-D 24kV 4A 50kA (е=292мм_для зах.Масл.Транс.) |  | 0 | 0% | 0
4256904 | Запобіжник VVT-D 24kV 4A 50kA (е=442мм_для зах.Масл.Транс.) |  | 0 | 0% | 0
4256945 | Запобіжник VVT-D 24kV 6A 50kA (е=292мм_для зах.Масл.Транс.) |  | 0 | 0% | 0
4256905 | Запобіжник VVT-D 24kV 6A 50kA (е=442мм_для зах.Масл.Транс.) |  | 0 | 0% | 0
4256946 | Запобіжник VVT-D 24kV 10A 50kA (е=292мм_для зах.Масл.Транс.) |  | 0 | 0% | 0
4256906 | Запобіжник VVT-D 24kV 10A 50kA (е=442мм_для зах.Масл.Транс.) |  | 0 | 0% | 0
4256947 | Запобіжник VVT-D 24kV 16A 50kA (е=292мм_для зах.Масл.Транс.) |  | 0 | 0% | 0
4256907 | Запобіжник VVT-D 24kV 16A 50kA (е=442мм_для зах.Масл.Транс.) |  | 0 | 0% | 0
4256908 | Запобіжник VVT-D 24kV 20A 50kA (е=442мм_для зах.Масл.Транс.) |  | 0 | 0% | 0
4256909 | Запобіжник VVT-D 24kV 25A 50kA (е=442мм_для зах.Масл.Транс.) |  | 0 | 0% | 0
4256910 | Запобіжник VVT-D 24kV 32A 50kA (е=442мм_для зах.Масл.Транс.) |  | 0 | 0% | 0
4256911 | Запобіжник VVT-D 24kV 40A 50kA (е=442мм_для зах.Масл.Транс.) |  | 0 | 0% | 0
4661598 | З'єднувальний набір болтів LBS-BRB2000-3200 CO (тип В) |  | 0 | 0% | 0
4661861 | Рукоятка на корп. LBS-DH630/R (червона., для LBS 250-630А) |  | 0 | 0% | 0
4661862 | Клемний екран LBS-TS250 2P DC (для LBS…DC 2P) |  | 0 | 0% | 0
4661863 | Клемний екран LBS-TS500 4P DC (для LBS…DC 4P) |  | 0 | 0% | 0
4661866 | З'єднувальна шина LBS-BR400 1P DC (для LBS…DC 1500V) |  | 0 | 0% | 0
4661887 | Шток CLBSV-S320 (320мм, для CLBSV-EH160 та CLBS 100...125 CO !!!) |  | 0 | 0% | 0
4661899 | Рукоятка виносна CLBSV-EH125/B "I-I+II-II" (чорна., для CLBSV 63-125A 3P CO "I-I+II-II") |  | 0 | 0% | 0
4661902 | Шток CLBSV-S200 "I-I+II-II" (200мм, для CLBSV..CO "I-I+II-II") |  | 0 | 0% | 0
4780013 | Блок живлення LOGIC-10PS-24 (In: 100~240V AC /Out: 24V DC, 1,3A/31W) |  | 0 | 0% | 0
4780004 | Програмоване реле LOGIC-20HR-A, 100-240V AC (12I/8O-Rele) |  | 0 | 0% | 0
2470015 | Реле контролю напруги HRN-33 48-276V AC (1F, 1x16A_AC1) |  | 0 | 0% | 0
2471400 | Реле контролю напруги HRN-34 6-30V DC (1F, 1x16A_AC1) |  | 0 | 0% | 0
2471401 | Реле контролю напруги HRN-35 48-276V AC (1F, 2x16A_AC1) |  | 0 | 0% | 0
2470033 | Димер DIM-5 (до 500W_AC5b) |  | 0 | 0% | 0
4656952 | Аналізатор мережі END25-ETH (96x96мм, 100-550V AC/DC, Ethernet) |  | 0 | 0% | 0
4656951 | Аналізатор мережі END25-RS (96x96мм, 100-550V AC/DC, RS-485, 2xNO) |  | 0 | 0% | 0
6710266 | Міні-запобіжник CH 6,3x32 T 32mA 250V UL |  | 0 | 0% | 0
6710087 | Міні-запобіжник CH 6,3x32 T 32mA 250V |  | 0 | 0% | 0
2470055 | Програмоване цифрове реле SHT-3 230V AC (1x16A_AC1) |  | 0 | 0% | 0
2470056 | Програмоване цифрове реле SHT-3 UNI 12-240 AC/DC (1x16A_AC1) |  | 0 | 0% | 0
2470057 | Програмоване цифрове реле SHT-3/2 230V AC (2x16A_AC1) |  | 0 | 0% | 0
4750723 | Запобіжник BS17DUQ/70/110A/690V aR (100 kA) |  | 0 | 0% | 0
4750724 | Запобіжник BS17DUQ/70/120A/690V aR (100 kA) |  | 0 | 0% | 0
4750726 | Запобіжник BS17DUQ/70/140A/690V aR (100 kA) |  | 0 | 0% | 0
4750728 | Запобіжник BS17DUQ/70/160A/690V aR (100 kA) |  | 0 | 0% | 0
4750721 | Запобіжник BS17DUQ/70/90A/690V aR (100 kA) |  | 0 | 0% | 0
4750122 | Запобіжник BS17UQ/41/100A/240V aR (100 kA) |  | 0 | 0% | 0
4750125 | Запобіжник BS17UQ/41/125A/240V aR (100 kA) |  | 0 | 0% | 0
4750128 | Запобіжник BS17UQ/41/160A/240V aR (100 kA) |  | 0 | 0% | 0
4750131 | Запобіжник BS17UQ/41/180A/240V aR (100 kA) |  | 0 | 0% | 0
4750106 | Запобіжник BS17UQ/41/25A/240V aR (100 kA) |  | 0 | 0% | 0
4750108 | Запобіжник BS17UQ/41/32A/240V aR (100 kA) |  | 0 | 0% | 0
4750109 | Запобіжник BS17UQ/41/35A/240V aR (100 kA) |  | 0 | 0% | 0
4750112 | Запобіжник BS17UQ/41/50A/240V aR (100 kA) |  | 0 | 0% | 0
4750115 | Запобіжник BS17UQ/41/63A/240V aR (100 kA) |  | 0 | 0% | 0
4750119 | Запобіжник BS17UQ/41/80A/240V aR (100 kA) |  | 0 | 0% | 0
4750622 | Запобіжник BS17UQ/63/100A/690V aR (100 kA) |  | 0 | 0% | 0
4750606 | Запобіжник BS17UQ/63/25A/690V aR (100 kA) |  | 0 | 0% | 0
4750608 | Запобіжник BS17UQ/63/32A/690V aR (100 kA) |  | 0 | 0% | 0
4750609 | Запобіжник BS17UQ/63/35A/690V aR (100 kA) |  | 0 | 0% | 0
4750610 | Запобіжник BS17UQ/63/40A/690V aR (100 kA) |  | 0 | 0% | 0
4750611 | Запобіжник BS17UQ/63/45A/690V aR (100 kA) |  | 0 | 0% | 0
4750612 | Запобіжник BS17UQ/63/50A/690V aR (100 kA) |  | 0 | 0% | 0
4750613 | Запобіжник BS17UQ/63/56A/690V aR (100 kA) |  | 0 | 0% | 0
4750615 | Запобіжник BS17UQ/63/63A/690V aR (100 kA) |  | 0 | 0% | 0
4750617 | Запобіжник BS17UQ/63/71A/690V aR (100 kA) |  | 0 | 0% | 0
4750619 | Запобіжник BS17UQ/63/80A/690V aR (100 kA) |  | 0 | 0% | 0
4750621 | Запобіжник BS17UQ/63/90A/690V aR (100 kA) |  | 0 | 0% | 0
4750344 | Запобіжник BS38TUQ/59/400A/240V aR (100 kA) |  | 0 | 0% | 0
4750346 | Запобіжник BS38TUQ/59/500A/240V aR (100 kA) |  | 0 | 0% | 0
4750349 | Запобіжник BS38TUQ/59/630A/240V aR (100 kA) |  | 0 | 0% | 0
4750352 | Запобіжник BS38TUQ/59/710A/240V aR (100 kA) |  | 0 | 0% | 0
4750353 | Запобіжник BS38TUQ/59/800A/240V aR (100 kA) |  | 0 | 0% | 0
4750933 | Запобіжник BS38TUQ/83/200A/690V aR (100 kA) |  | 0 | 0% | 0
4750935 | Запобіжник BS38TUQ/83/225A/690V aR (100 kA) |  | 0 | 0% | 0
4750939 | Запобіжник BS38TUQ/83/315A/690V aR (100 kA) |  | 0 | 0% | 0
4750943 | Запобіжник BS38TUQ/83/355A/690V aR (100 kA) |  | 0 | 0% | 0
4750944 | Запобіжник BS38TUQ/83/400A/690V aR (100 kA) |  | 0 | 0% | 0
4750945 | Запобіжник BS38TUQ/83/450A/690V aR (100 kA) |  | 0 | 0% | 0
4750946 | Запобіжник BS38TUQ/83/500A/690V aR (100 kA) |  | 0 | 0% | 0
4750950 | Запобіжник BS38TUQ/83/630A/690V aR (100 kA) |  | 0 | 0% | 0
4750952 | Запобіжник BS38TUQ/83/700A/690V aR (100 kA) |  | 0 | 0% | 0
4750227 | Запобіжник BS38UQ/59/160A/240V aR (100 kA) |  | 0 | 0% | 0
4750233 | Запобіжник BS38UQ/59/200A/240V aR (100 kA) |  | 0 | 0% | 0
4750236 | Запобіжник BS38UQ/59/250A/240V aR (100 kA) |  | 0 | 0% | 0
4750239 | Запобіжник BS38UQ/59/315A/240V aR (100 kA) |  | 0 | 0% | 0
4750242 | Запобіжник BS38UQ/59/355A/240V aR (100 kA) |  | 0 | 0% | 0
4750244 | Запобіжник BS38UQ/59/400A/240V aR (100 kA) |  | 0 | 0% | 0
4750245 | Запобіжник BS38UQ/59/450A/240V aR (100 kA) |  | 0 | 0% | 0
4750628 | Запобіжник BS38UQ/83/160A/690V aR (100 kA) |  | 0 | 0% | 0
4750631 | Запобіжник BS38UQ/83/180A/690V aR (100 kA) |  | 0 | 0% | 0
4750633 | Запобіжник BS38UQ/83/200A/690V aR (100 kA) |  | 0 | 0% | 0
4750636 | Запобіжник BS38UQ/83/250A/690V aR (100 kA) |  | 0 | 0% | 0
4750640 | Запобіжник BS38UQ/83/315A/690V aR (100 kA) |  | 0 | 0% | 0
4750642 | Запобіжник BS38UQ/83/350A/690V aR (100 kA) |  | 0 | 0% | 0
4750002 | Запобіжник BS8UQ/38/10A/240V aR (100 kA) |  | 0 | 0% | 0
4750003 | Запобіжник BS8UQ/38/12A/240V aR (100 kA) |  | 0 | 0% | 0
4750004 | Запобіжник BS8UQ/38/16A/240V aR (100 kA) |  | 0 | 0% | 0
4750005 | Запобіжник BS8UQ/38/20A/240V aR (100 kA) |  | 0 | 0% | 0
4750001 | Запобіжник BS8UQ/38/6A/240V aR (100 kA) |  | 0 | 0% | 0
4750502 | Запобіжник BS8UQ/64/10A/690V aR (100 kA) |  | 0 | 0% | 0
4750503 | Запобіжник BS8UQ/64/12A/690V aR (100 kA) |  | 0 | 0% | 0
4750504 | Запобіжник BS8UQ/64/16A/690V aR (100 kA) |  | 0 | 0% | 0
4750505 | Запобіжник BS8UQ/64/20A/690V aR (100 kA) |  | 0 | 0% | 0
4750501 | Запобіжник BS8UQ/64/6A/690V aR (100 kA) |  | 0 | 0% | 0
2470074 | Реле затримки вмик./вимик CRM-82TO 12-240V AC/DC (2x8A_AC1) |  | 0 | 0% | 0
2470015 | Реле контролю напруги HRN-33 48-276V AC (1F, 1x16A_AC1) |  | 0 | 0% | 0
2471401 | Реле контролю напруги HRN-35 48-276V AC (1F, 2x16A_AC1) |  | 0 | 0% | 0
2471400 | Реле контролю напруги HRN-34 6-30V DC (1F, 1x16A_AC1) |  | 0 | 0% | 0
2175702 | Диф. автоматичний вимикач KZS-1M SUP B 10/0,03 тип A (6kA) (верхнє підключ.) |  | 0 | 0% | 0
2175704 | Диф. автоматичний вимикач KZS-1M SUP B 16/0,03 тип A (6kA) (верхнє підключ.) |  | 0 | 0% | 0
2175705 | Диф. автоматичний вимикач KZS-1M SUP B 20/0,03 тип A (6kA) (верхнє підключ.) |  | 0 | 0% | 0
2175852 | Диф. автоматичний вимикач KZS 1M SUP C 10/0,01 тип A (6kA) (верхнє підключ.) |  | 0 | 0% | 0
2175854 | Диф. автоматичний вимикач KZS 1M SUP C 16/0,01 тип A (6kA) (верхнє підключ.) |  | 0 | 0% | 0
2175721 | Диф. автоматичний вимикач KZS-1M SUP C 6/0,03 тип A (6kA) (верхнє підключ.) |  | 0 | 0% | 0
2175722 | Диф. автоматичний вимикач KZS-1M SUP C 10/0,03 тип A (6kA) (верхнє підключ.) |  | 0 | 0% | 0
2175725 | Диф. автоматичний вимикач KZS-1M SUP C 20/0,03 тип A (6kA) (верхнє підключ.) |  | 0 | 0% | 0
2175726 | Диф. автоматичний вимикач KZS-1M SUP C 25/0,03 тип A (6kA) (верхнє підключ.) |  | 0 | 0% | 0
2175201 | Диф. автоматичний вимикач KZS-1M B 6/0,03 тип A (6kA) (нижнє підключ.) |  | 0 | 0% | 0
2175222 | Диф. автоматичний вимикач KZS-1M C 10/0,03 тип A (6kA) (нижнє підключ.) |  | 0 | 0% | 0
2175226 | Диф. автоматичний вимикач KZS-1M C 25/0,03 тип A (6kA) (нижнє підключ.) |  | 0 | 0% | 0
1101177 | Пластиковий щит ECH-6Gu (6мод.зовн.встан.IP65) |  | 0 | 0% | 0
2610000 | Запобіжник CH 8x32 gG 1A 400V |  | 0 | 0% | 0
2610001 | Запобіжник CH 8x32 gG 2A 400V |  | 0 | 0% | 0
2610003 | Запобіжник CH 8x32 gG 4A 400V |  | 0 | 0% | 0
2610006 | Запобіжник CH 8x32 gG 8A 400V |  | 0 | 0% | 0
2610008 | Запобіжник CH 8x32 gG 12A 400V |  | 0 | 0% | 0
2610009 | Запобіжник CH 8x32 gG 16A 400V |  | 0 | 0% | 0
2610011 | Запобіжник CH 8x32 gG 20A 400V |  | 0 | 0% | 0
2610013 | Запобіжник CH 8x32 gG 25A 400V |  | 0 | 0% | 0
2620017 | Запобіжник CH 10x38 gG 0.5A 500V |  | 0 | 0% | 0
2620000 | Запобіжник CH 10x38 gG 1A 500V |  | 0 | 0% | 0
2620001 | Запобіжник CH 10x38 gG 2A 500V |  | 0 | 0% | 0
2620003 | Запобіжник CH 10x38 gG 4A 500V |  | 0 | 0% | 0
2620005 | Запобіжник CH 10x38 gG 6A 500V |  | 0 | 0% | 0
2620006 | Запобіжник CH 10x38 gG 8A 500V |  | 0 | 0% | 0
2620007 | Запобіжник CH 10x38 gG 10A 500V |  | 0 | 0% | 0
2620008 | Запобіжник CH 10x38 gG 12A 500V |  | 0 | 0% | 0
2620009 | Запобіжник CH 10x38 gG 16A 500V |  | 0 | 0% | 0
2620011 | Запобіжник CH 10x38 gG 20A 400V |  | 0 | 0% | 0
2620013 | Запобіжник CH 10x38 gG 25A 400V |  | 0 | 0% | 0
2620015 | Запобіжник CH 10x38 gG 32A 400V |  | 0 | 0% | 0
2621000 | Запобіжник CH 10x38 аМ 1A 500V |  | 0 | 0% | 0
2621001 | Запобіжник CH 10x38 аМ 2A 500V |  | 0 | 0% | 0
2621003 | Запобіжник CH 10x38 аМ 4A 500V |  | 0 | 0% | 0
2621006 | Запобіжник CH 10x38 аМ 8A 500V |  | 0 | 0% | 0
2621007 | Запобіжник CH 10x38 аМ 10A 500V |  | 0 | 0% | 0
2621008 | Запобіжник CH 10x38 аМ 12A 500V |  | 0 | 0% | 0
2621009 | Запобіжник CH 10x38 аМ 16A 500V |  | 0 | 0% | 0
2621011 | Запобіжник CH 10x38 аМ 20A 400V |  | 0 | 0% | 0
2621013 | Запобіжник CH 10x38 аМ 25A 400V |  | 0 | 0% | 0
2621015 | Запобіжник CH 10x38 аМ 32A 400V |  | 0 | 0% | 0
2630001 | Запобіжник CH 14x51 gG 2A 690V |  | 0 | 0% | 0
2630007 | Запобіжник CH 14x51 gG 10A 690V |  | 0 | 0% | 0
2630009 | Запобіжник CH 14x51 gG 16A 690V |  | 0 | 0% | 0
2630011 | Запобіжник CH 14x51 gG 20A 690V |  | 0 | 0% | 0
2630015 | Запобіжник CH 14x51 gG 32A 500V |  | 0 | 0% | 0
2630017 | Запобіжник CH 14x51 gG 40A 500V |  | 0 | 0% | 0
2630019 | Запобіжник CH 14x51 gG 50A 500V |  | 0 | 0% | 0
2631009 | Запобіжник CH 14x51 аМ 16A 690V |  | 0 | 0% | 0
2631011 | Запобіжник CH 14x51 аМ 20A 690V |  | 0 | 0% | 0
2641021 | Запобіжник CH 22x58 aM 63A 500V |  | 0 | 0% | 0
2640017 | Запобіжник CH 22x58 gG 40A 690V |  | 0 | 0% | 0
2640019 | Запобіжник CH 22x58 gG 50A 500V |  | 0 | 0% | 0
2640021 | Запобіжник CH 22x58 gG 63A 500V |  | 0 | 0% | 0
2640023 | Запобіжник CH 22x58 gG 80A 500V |  | 0 | 0% | 0
2640025 | Запобіжник CH 22x58 gG 100A 500V |  | 0 | 0% | 0
2175814 | Диф. автоматичний вимикач KZS 1M SUP B 16/0,01 тип A (6kA) (верхнє підключ.) |  | 0 | 0% | 0
2175874 | Диф. автоматичний вимикач KZS 1M SUP C 16/0,1 тип A (6kA) (верхнє підключ.) |  | 0 | 0% | 0
2175412 | Диф. автоматичний вимикач KZS-1M B 10/0,01 тип A (6kA) (нижнє підключ.) |  | 0 | 0% | 0
2175224 | Диф. автоматичний вимикач KZS-1M C 16/0,03 тип A (6kA) (нижнє підключ.) |  | 0 | 0% | 0
2470033 | Димер DIM-5 (до 500W_AC5b) |  | 0 | 0% | 0
4780007 | Модуль розширення LOGIC-8ER-A, 100÷240VAC, (4I/4O-Rele) |  | 0 | 0% | 0
4656952 | Аналізатор мережі END25-ETH (96x96мм, 100-550V AC/DC, Ethernet) |  | 0 | 0% | 0
2921257 | Заглушка Z-50/3F (для IZ-50/3F/39) |  | 0 | 0% | 0
2231008 | Кришка запобіжника PLK D01 (E14) |  | 0 | 0% | 0
6710034 | Міні-запобіжник CH 5x20 T 32mA 250V |  | 0 | 0% | 0
6710035 | Міні-запобіжник CH 5x20 T 40mA 250V |  | 0 | 0% | 0
6710168 | Міні-запобіжник CH 6,3x32 F 50mA 250V UL |  | 0 | 0% | 0
4715519 | Запобіжник G3UQ2/250A/500V gR (200 kA) |  | 0 | 0% | 0
4715521 | Запобіжник G3UQ2/315A/500V gR (200 kA) |  | 0 | 0% | 0
4715522 | Запобіжник G3UQ2/350A/500V gR (200 kA) |  | 0 | 0% | 0
4715526 | Запобіжник G3UQ2/500A/500V gR (200 kA) |  | 0 | 0% | 0
4715528 | Запобіжник G3UQ2/630A/500V gR (200 kA) |  | 0 | 0% | 0
4661857 | Вимикач навантаження LBS 500 4P DC1000 ("1-0", 500A, 1000V DC) |  | 0 | 0% | 0
2062632 | Реле диференційне EFI-P4 25/0,03 eV тип A (10kA) (для зарядних пристроїв EV) |  | 0 | 0% | 0
2062633 | Реле диференційне EFI-P4 40/0,03 eV тип A (10kA) (для зарядних пристроїв EV) |  | 0 | 0% | 0
2062634 | Реле диференційне EFI-P4 63/0,03 eV тип A (10kA) (для зарядних пристроїв EV) |  | 0 | 0% | 0
4780001 | Програмоване реле LOGIC-10HR-A, 100-240V AC (6I/4O-Rele) |  | 0 | 0% | 0
4780002 | Програмоване реле LOGIC-12HR-D, 24V DC (8I/4O-Rele) |  | 0 | 0% | 0
4780008 | Модуль розширення LOGIC-8ER-D, 24VDC, (4I/4O-Rele) |  | 0 | 0% | 0
4780011 | Інтерфейсний кабель LOGIC-PL01 |  | 0 | 0% | 0
4780010 | Ключ для перенесення програм LOGIC-PM05 |  | 0 | 0% | 0
2175320 | Авт. вимикач ST-68 3p B 40А (4,5 kA) |  | 0 | 0% | 0
2181314 | Авт. вимикач ST-68 1p С 10А (4,5 kA) |  | 0 | 0% | 0
2181321 | Авт. вимикач ST-68 1p C 50А (4,5 kA) |  | 0 | 0% | 0
2181322 | Авт. вимикач ST-68 1p C 63А (4,5 kA) |  | 0 | 0% | 0
2186317 | Авт. вимикач ST-68 2p С 20А (4,5 kA) |  | 0 | 0% | 0
2185314 | Авт. вимикач ST-68 3p C 10А (4,5 kA) |  | 0 | 0% | 0
2185316 | Авт. вимикач ST-68 3p C 16А (4,5 kA) |  | 0 | 0% | 0
2185317 | Авт. вимикач ST-68 3p C 20А (4,5 kA) |  | 0 | 0% | 0
2185318 | Авт. вимикач ST-68 3p C 25А (4,5 kA) |  | 0 | 0% | 0
2185320 | Авт. вимикач ST-68 3p C 40А (4,5 kA) |  | 0 | 0% | 0
2185321 | Авт. вимикач ST-68 3p C 50А (4,5 kA) |  | 0 | 0% | 0
2185322 | Авт. вимикач ST-68 3p C 63А (4,5 kA) |  | 0 | 0% | 0
2159505 | Блок-контакт (додатк./сигнальний) PS/SS ETIMAT P10 (1NC+NC/NO) |  | 0 | 0% | 0
2471405 | Реле контролю напруги HRN-43 230V (3F, 2x16A_AC1) без нейтралі |  | 0 | 0% | 0
2471404 | Реле контролю напруги HRN-43N 230V (3F, 2x16A_AC1) з нейтраллю |  | 0 | 0% | 0
4657201 | Лічильник 3-фазн. двонаправлений 3MEM65-BPO (65А, ІЧ порт, імпульсний вихід) |  | 0 | 0% | 0
4657202 | Лічильник 3-фазн. двонаправлений 3MEM65-BT (65А, ІЧ порт, тарифний вхід) |  | 0 | 0% | 0
4657203 | Лічильник 3-фазн. двонаправлений 3MEM65-BRS (65А, ІЧ порт, RS-485) |  | 0 | 0% | 0
4657204 | Лічильник 3-фазн. двонаправлений 3MEM65-BMB (65А, ІЧ порт, M-bus) |  | 0 | 0% | 0
4657206 | Лічильник 3-фазн. двонаправлений 3MEM80-BEVRSPO (80А, ІЧ порт, SO-імпульсний вихід, RS-485, NFC, EVSE) |  | 0 | 0% | 0
4771281 | Кнопка-модуль грибок EGM-P-RCh (без фікс., червона/хром) |  | 0 | 0% | 0
4771291 | Кнопка-модуль грибок EGM-T-RCh (відключення поворотом, червона/хром) |  | 0 | 0% | 0
4770816 | Лампа сигнальна LS LED 20 G 230 (20мм, 230V AC, зелена) |  | 0 | 0% | 0
4770813 | Лампа сигнальна LS LED 20 G 24 (20мм, 24V AC, зелена) |  | 0 | 0% | 0
4770817 | Лампа сигнальна LS LED 20 R 230 (20мм, 230V AC, червона) |  | 0 | 0% | 0
4770814 | Лампа сигнальна LS LED 20 R 24 (20мм, 24V AC, червона) |  | 0 | 0% | 0
4770815 | Лампа сигнальна LS LED 20 Y 24 (20мм, 24V AC, жовта) |  | 0 | 0% | 0
2640015 | Запобіжник CH 22x58 gG 32A 690V |  | 0 | 0% | 0
2550011 | Роз'єднувач PCF 10 1P LED 32A 690V AC |  | 0 | 0% | 0
2550013 | Роз'єднувач PCF 10 2P LED 32A 690V AC |  | 0 | 0% | 0
2550002 | Роз'єднувач PCF 10 1P+N 32A 690V AC |  | 0 | 0% | 0
2550005 | Роз'єднувач PCF 10 3P+N 32A 690V AC |  | 0 | 0% | 0
760512100 | Лампа сигнальна LG1 "RED" (червона) |  | 0 | 0% | 0
2471840 | Дворівневе реле контролю струму PRI-41 24V AC/DC (3 діапазона) (2x16A_AC1) |  | 0 | 0% | 0
4780001 | Програмоване реле LOGIC-10HR-A, 100-240V AC (6I/4O-Rele) |  | 0 | 0% | 0
4780002 | Програмоване реле LOGIC-12HR-D, 24V DC (8I/4O-Rele) |  | 0 | 0% | 0
4780008 | Модуль розширення LOGIC-8ER-D, 24VDC, (4I/4O-Rele) |  | 0 | 0% | 0
4780011 | Інтерфейсний кабель LOGIC-PL01 |  | 0 | 0% | 0
4780010 | Ключ для перенесення програм LOGIC-PM05 |  | 0 | 0% | 0
4656951 | Аналізатор мережі END25-RS (96x96мм, 100-550V AC/DC, RS-485, 2xNO) |  | 0 | 0% | 0
1101046 | Пластиковий щит EC 3+2 (IP30_5мод.) |  | 0 | 0% | 0
2611006 | Запобіжник CH 8x32 aM 8A 400V |  | 0 | 0% | 0
2621017 | Запобіжник CH 10x38 аМ 0.5A 500V |  | 0 | 0% | 0
2630008 | Запобіжник CH 14x51 gG 12A 690V |  | 0 | 0% | 0
4116108 | Запобіжник NH-4a/gG 630A 500V (для тримачів HVL) |  | 0 | 0% | 0
4116109 | Запобіжник NH-4a/gG 710A 500V (для тримачів HVL) |  | 0 | 0% | 0
4116110 | Запобіжник NH-4a/gG 800A 500V (для тримачів HVL) |  | 0 | 0% | 0
4116111 | Запобіжник NH-4a/gG 900A 500V (для тримачів HVL) |  | 0 | 0% | 0
4116112 | Запобіжник NH-4a/gG 1000A 500V (для тримачів HVL) |  | 0 | 0% | 0
4116113 | Запобіжник NH-4a/gG 1250A 500V (для тримачів HVL) |  | 0 | 0% | 0
4184498 | Запобіжник NH-3/gG 315A 800V |  | 0 | 0% | 0
EN0000549 | Адаптер USB MK3-USB (для підключення інверторів MultiPlus до ПК та смартфону) |  | 0 | 0% | 0
EN0000557 | Адаптер Bluetooth монітор. VE.Bus Smart Dongle (для підкл. MultiPlus до смартфону) |  | 0 | 0% | 0
EN0000537 | Адаптер Bluetooth монитор. VE.Direct BT Smart Dongle (для підкл. VE.Direct до смартфону) |  | 0 | 0% | 0
EN0000546 | Інвертор MultiPlus 12-0500-020 (500VA/430W/пік.900W, 12VDC/230VAC, з зарядним) |  | 0 | 0% | 0
EN0000547 | Інвертор MultiPlus 12-0800-035 (800VA/700W/пік.1600W, 12VDC/230VAC, з зарядним) |  | 0 | 0% | 0
﻿﻿﻿EN0000543 | Інвертор Phoenix 12-0250 VE.Direct (250VA/200W/пік.400W, 12VDC/230VAC) |  | 0 | 0% | 0
﻿﻿﻿EN0000544 | Інвертор Phoenix 12-0375 VE.Direct (375VA/300W/пік.700W, 12VDC/230VAC) |  | 0 | 0% | 0
EN0000545 | Інвертор Phoenix 12-0500 VE.Direct (500VA/400W/пік.900W, 12VDC/230VAC) |  | 0 | 0% | 0
EN0000535 | Інвертор Phoenix 12-0800 VE.Direct (800VA/650W/пік.1500W, 12VDC/230VAC) |  | 0 | 0% | 0
EN0000536 | Інвертор Phoenix 12-1200 VE.Direct (1200VA/1000W/пік.2200W, 12VDC/230VAC) |  | 0 | 0% | 0
EP0010357 | Акумулятор 065Ah_MWLG 65-12EV (GEL) |  | 0 | 0% | 0
EP0010358 | Акумулятор 065Ah_MWP 65-12V (AGM) |  | 0 | 0% | 0
EP0010359 | Акумулятор 075Ah_MWP 75-12V (AGM) |  | 0 | 0% | 0
EP0010353 | Акумулятор 090Ah_MWL 90-12V (AGM) |  | 0 | 0% | 0
EP0010356 | Акумулятор 100Ah_MWL 100-12V (AGM) |  | 0 | 0% | 0
EP0010354 | Акумулятор 120Ah_MWL 120-12V (AGM) |  | 0 | 0% | 0
EP0010355 | Акумулятор 150Ah_MWL 150-12V (AGM) |  | 0 | 0% | 0
EP0010428 | Акумулятор 200Ah_MWP 200-12V (AGM) |  | 0 | 0% | 0
4642741 | Електронн.таймер затримки TOD-10-24-60 AC/DC (1-10с затримка вимик.) |  | 0 | 0% | 0
4642742 | Електронн.таймер затримки TOD-30-24-60 AC/DC (3-30с затримка вимик.) |  | 0 | 0% | 0
4642747 | Електронн.таймер затримки TOD -3-100-240 (0.3-3с затримка вимик.) |  | 0 | 0% | 0
4642751 | Електронн.таймер затримки TOD-100-100-240 AC/DC (10-100с затримка вимик.) |  | 0 | 0% | 0
4642748 | Електронн.таймер затримки TOD-10-100-240 (1-10с затримка вимик.) |  | 0 | 0% | 0
4642749 | Електронн.таймер затримки TOD-30-100-240 AC/DC (0,3-3с затримка вимик.) |  | 0 | 0% | 0
4642750 | Електронн.таймер затримки TOD-60-100-240 AC/DC (0,3-3с затримка вимик.) |  | 0 | 0% | 0
4642731 | Електронн.таймер затримки TOE-10-24-240 AC/DC (1-10с затримка вмик.) |  | 0 | 0% | 0
4642732 | Електронн.таймер затримки TOE-30-24-240 AC/DC (3-30с затримка вмик.) |  | 0 | 0% | 0
4642730 | Електронн.таймер затримки TOE-3-24-240 AC/DC (0,3-3с затримка вмик.) |  | 0 | 0% | 0
4642733 | Електронн.таймер затримки TOE-60-24-240 AC/DC (6-60 затримка вмик.) |  | 0 | 0% | 0
4642734 | Електронн.таймер затримки TOE-100-24-240 AC/DC (10-100с затримка вмик.) |  | 0 | 0% | 0
4642735 | Електронн.таймер затримки TOE-300-24-240 AC/DC (30-300с затримка вмик.) |  | 0 | 0% | 0
4642760 | Електронн.таймер затримки TSD - 30-24-48 (star-delta 3-30c_ 24-48 AC) |  | 0 | 0% | 0
4642762 | Електронн.таймер затримки TSD - 30-220-240 (star-delta 3-30c_ 220-240V AC) |  | 0 | 0% | 0
4673231 | Мотор-привод NBS-MO 100-250AF (AC220/230V) |  | 0 | 0% | 0
4673232 | Мотор-привод NBS-MO 400-630AF (AC220/230V) |  | 0 | 0% | 0
2442940 | Обмежувач перенапруги ETITEC V 2T2 255/20 (2+0) |  | 0 | 0% | 0
2442942 | Обмежувач перенапруги ETITEC V 2T2 255/20 (1+1) |  | 0 | 0% | 0
2442943 | Обмежувач перенапруги ETITEC V 2T2 255/20 (4+0) |  | 0 | 0% | 0
2442945 | Обмежувач перенапруги ETITEC V 2T2 255/20 (3+1) |  | 0 | 0% | 0
2442946 | Обмежувач перенапруги ETITEC V 2T2 255/20 (2+0) RC |  | 0 | 0% | 0
2442948 | Обмежувач перенапруги ETITEC V 2T2 255/20 (1+1) RC |  | 0 | 0% | 0
2442949 | Обмежувач перенапруги ETITEC V 2T2 255/20 (4+0) RC |  | 0 | 0% | 0
2442951 | Обмежувач перенапруги ETITEC V 2T2 255/20 (3+1) RC |  | 0 | 0% | 0
2442952 | Обмежувач перенапруги ETITEC V T2 255/20 (1+0) |  | 0 | 0% | 0
2442953 | Обмежувач перенапруги ETITEC V T2 255/20 (2+0) |  | 0 | 0% | 0
2442954 | Обмежувач перенапруги ETITEC V T2 255/20 (1+1) |  | 0 | 0% | 0
2442955 | Обмежувач перенапруги ETITEC V T2 255/20 (3+0) |  | 0 | 0% | 0
2442956 | Обмежувач перенапруги ETITEC V T2 255/20 (4+0) |  | 0 | 0% | 0
2442957 | Обмежувач перенапруги ETITEC V T2 255/20 (3+1) |  | 0 | 0% | 0
2442958 | Обмежувач перенапруги ETITEC V T2 255/20 (1+0) RC |  | 0 | 0% | 0
2442959 | Обмежувач перенапруги ETITEC V T2 255/20 (2+0) RC |  | 0 | 0% | 0
2442960 | Обмежувач перенапруги ETITEC V T2 255/20 (1+1) RC |  | 0 | 0% | 0
2442961 | Обмежувач перенапруги ETITEC V T2 255/20 (3+0) RC |  | 0 | 0% | 0
2442962 | Обмежувач перенапруги ETITEC V T2 255/20 (4+0) RC |  | 0 | 0% | 0
2442963 | Обмежувач перенапруги ETITEC V T2 255/20 (3+1) RC |  | 0 | 0% | 0
2550001 | Роз'єднувач PCF 10 1P 32A 690V AC |  | 0 | 0% | 0
2550003 | Роз'єднувач PCF 10 2P 32A 690V AC |  | 0 | 0% | 0
2550004 | Роз'єднувач PCF 10 3P 32A 690V AC |  | 0 | 0% | 0
2550014 | Роз'єднувач PCF 10 3P LED 32A 690V AC |  | 0 | 0% | 0
4941221 | Ніж NVLI 0 (ізольований) |  | 0 | 0% | 0
4482111 | Вилка вбудована (силовий роз'єм) ERR-1653 IP44 (16A, 400V, 3P+N+PE) |  | 0 | 0% | 0
4482016 | Вилка кабельна (силовий роз'єм) EV-1632 IP44 (16A, 230V, 2P+PE) |  | 0 | 0% | 0
4482093 | Розетка вбудована (силовий роз'єм) EER-1653 IP54 (16A, 400V, 3P+N+PE) |  | 0 | 0% | 0
4482078 | Розетка вбудована (силовий роз'єм) EE-1653 IP54 (16A, 400V, 3P+N+PE) |  | 0 | 0% | 0
4482018 | Вилка кабельна (силовий роз'єм) EV-1653 IP44 (16A, 400V, 3P+N+PE) |  | 0 | 0% | 0
4482002 | Розетка кабельна (силовий роз'єм) ES-1653 IP44 (16А, 400V, 3P+N+PE) |  | 0 | 0% | 0
ТОВ "ETI Україна" 04128 м.Київ, вул. Мрії 19 тел.: +38 (044) 494-21-80, 82
www.eti.ua zakaz@eti.ua